## Лист1
Inventory number | The serial number | Name of equipment | Model of equipment | Name of institution | ERDPOU institution | Producer | Year of equipment release | The manufacturer's service life is set | Year of commissioning of medical equipment. | Operating condition. To note: satisfactory, current repairs, major repairs, needs writing off. | Carrying amount of equipment per unit in hryvnias including VAT. For example, 100. Decimal values ​​are separated by semicolons. For example: 5.50 or 5.50. You must adhere to one separator for the entire table. If the service is provided free of charge, specify 0. | Name of the structural unit where the equipment is located. For example, the X-ray department of the polyclinic department # 1 of the KP "Polyclinic Association of Kirovograd". | Floor number where medical equipment is located. | The room number where the medical equipment is located. | Name of the group of medical services performed on the equipment according to the Industry Classifier of Medical Procedures (Services) and Surgery. For example: Diagnostic instrumental studies, Diagnostic laboratory studies. | The name of the subgroup of medical services performed on the equipment according to the Industry Classifier of Medical Procedures (Services) and Surgery. For example: Endoscopic studies, radiological studies, sonographic studies. | The name of the medical service that can be obtained by the patient using the specified equipment according to the Industry Classifier of Medical Procedures (Services) and Surgery. For example: Cardiac fluorography, Chest X-ray, Mammography, Stomach X-ray, Joint radiography. | Medical procedure code according to the Industry Classifier of Medical Procedures (Services) and Surgery. For example: NB2 13, HB2 01, FF2 06. | The number of surveys per day for which the power of the equipment is calculated.
10472561 | V6-I07090072 | Апарат для штучної вентиляції легень S1100A | S1100A | КНП"Центральна міська клінічна лікарня Івано-Франківської міської ради" | 1993305 | Китай | 2021 | null | 2022 | задовільний | 800000 | ВІКР та КР | 2 | null | Лікувальна процедура | Анестезія | лікування | null | null
10472562 | RL21024302 | Дефібрилятор Rescue LIFE | Rescue LIFE | КНП"Центральна міська клінічна лікарня Івано-Франківської міської ради" | 1993305 | Італія | 2021 | null | 2022 | задовільний | 235400 | Операційний блок хірургічного відділення | 3 | null | Лікувальна процедура | Кардіостимуляці | діагностика | null | null
10472563 | L602B1B04A6805 | Насос інфузійний шприцевий Brightfield KL-602 | KL-602 | КНП"Центральна міська клінічна лікарня Івано-Франківської міської ради" | 1993305 | Китай | 2021 | null | 2022 | задовільний | 25000 | Операційний блок хірургічного відділення | 3 | null | Лікувальна процедура | Інтенсивна терапівя | лікування | null | null
10472564 | L602B1B04AEB08 | Насос інфузійний шприцевий Brightfield KL-602 | KL-602 | КНП"Центральна міська клінічна лікарня Івано-Франківської міської ради" | 1993305 | Китай | 2021 | null | 2022 | задовільний | 25000 | Операційний блок хірургічного відділення | 3 | null | Лікувальна процедура | Інтенсивна терапівя | лікування | null | null
10472565 | L602B1B04B6B06 | Насос інфузійний шприцевий Brightfield KL-602 | KL-602 | КНП"Центральна міська клінічна лікарня Івано-Франківської міської ради" | 1993305 | Китай | 2021 | null | 2022 | задовільний | 25000 | Відділення голови і шиї | 5 | null | Лікувальна процедура | Інтенсивна терапівя | лікування | null | null
10472566 | L602B1B04BJB03 | Насос інфузійний шприцевий Brightfield KL-602 | KL-602 | КНП"Центральна міська клінічна лікарня Івано-Франківської міської ради" | 1993305 | Китай | 2021 | null | 2022 | задовільний | 25000 | Відділення голови і шиї | 5 | null | Лікувальна процедура | Інтенсивна терапівя | лікування | null | null
10472567 | L602B1B04AHB05 | Насос інфузійний шприцевий Brightfield KL-602 | KL-602 | КНП"Центральна міська клінічна лікарня Івано-Франківської міської ради" | 1993305 | Китай | 2021 | null | 2022 | задовільний | 25000 | Відділення голови і шиї | 5 | null | Лікувальна процедура | Інтенсивна терапівя | лікування | null | null
10472568 | JH20211102004 | Монітор пацієнта мультипар.Brightfield Healthcare V12i у складі | V12i | КНП"Центральна міська клінічна лікарня Івано-Франківської міської ради" | 1993305 | Китай | 2021 | null | 2022 | задовільний | 106000 | Відділення голови і шиї | 5 | null | Діагностична процедура | Інтенсивна терапівя | лікування | null | null
10472569 | JH20211102003 | Монітор пацієнта мультипар.Brightfield Healthcare V12i у складі | V12i | КНП"Центральна міська клінічна лікарня Івано-Франківської міської ради" | 1993305 | Китай | 2021 | null | 2022 | задовільний | 106000 | Відділення голови і шиї | 5 | null | Діагностична процедура | Інтенсивна терапівя | діагностика | null | null
10472570 | М062011371 | Монітор пацієнта мультипар. Brightfield Healthcare Osen8000Е у складі | Osen8000Е | КНП"Центральна міська клінічна лікарня Івано-Франківської міської ради" | 1993305 | Китай | 2021 | null | 2022 | задовільний | 110000 | Операційний блок хірургічного відділення | 3 | null | Діагностична процедура | Інтенсивна терапівя | діагностика | null | null
10472571 | М062011388 | Монітор пацієнта мультипар. Brightfield Healthcare Osen8000Е у складі | Osen8000Е | КНП"Центральна міська клінічна лікарня Івано-Франківської міської ради" | 1993305 | Китай | 2021 | null | 2022 | задовільний | 110000 | Операційний блок хірургічного відділення | 3 | null | Діагностична процедура | Інтенсивна терапівя | діагностика | null | null
10472572 | М062011360 | Монітор пацієнта мультипар. Brightfield Healthcare Osen8000Е у складі | Osen8000Е | КНП"Центральна міська клінічна лікарня Івано-Франківської міської ради" | 1993305 | Китай | 2021 | null | 2022 | задовільний | 110000 | Операційний блок хірургічного відділення | 3 | null | Діагностична процедура | Інтенсивна терапівя | діагностика | null | null
10472573 | немає | Лампа операційна LEDD700 | LEDD700 | КНП"Центральна міська клінічна лікарня Івано-Франківської міської ради" | 1993305 |  | 2021 | null | 2022 | задовільний | 214953.27 | Відділення голови і шиї | 5 | null | Лікувальна процедура | Хірургічне лікування | лікування | null | null
10472574 | немає | Лампа операційна LEDD620 | LEDD620 | КНП"Центральна міська клінічна лікарня Івано-Франківської міської ради" | 1993305 |  | 2021 | null | 2022 | задовільний | 270696.26 | Операційний блок урологічного відділення | 2 | null | Лікувальна процедура | Хірургічне лікування | лікування | null | null
10472575 | немає | Лампа операційна LEDD620 | LEDD620 | КНП"Центральна міська клінічна лікарня Івано-Франківської міської ради" | 1993305 |  | 2021 | null | 2022 | задовільний | 270696.26 | Операційний блок урологічного відділення | 2 | null | Лікувальна процедура | Хірургічне лікування | лікування | null | null
10472576 | 52009 | Апарат для анестезії S7100 у складі | S7100 | КНП"Центральна міська клінічна лікарня Івано-Франківської міської ради" | 1993305 | Швеція | 2021 | null | 2022 | задовільний | 1355140.19 | Операційний блок ВІКР та КР | 2 | null | Лікувальна процедура | Анестезія | лікування | null | null
10472577 | 52114 | Апарат для анестезії S7100 у складі | S7100 | КНП"Центральна міська клінічна лікарня Івано-Франківської міської ради" | 1993305 | Швеція | 2021 | null | 2022 | задовільний | 1355140.19 | Відділення голови і шиї | 5 | null | Лікувальна процедура | Анестезія | лікування | null | null
10472582 | 120121D00007 | Касетний автоклав Статім 2000с | Статім 2000с | КНП"Центральна міська клінічна лікарня Івано-Франківської міської ради" | 1993305 | Канада | 2021 | null | 2022 | задовільний | 225000 | Відділення голови і шиї | 5 | null | інші процедури | стерилізацція | інше | null | null
10472583 | 2864 | Сканер ультразвуковий AXIS NANO | AXIS NANO | КНП"Центральна міська клінічна лікарня Івано-Франківської міської ради" | 1993305 | Франція | 2021 | null | 2022 | задовільний | 244300 | Відділення голови і шиї | 5 | null | Діагностична процедура | радіологія | діагностика | null | null
10472581 | 7946201666 | Ендоскопічна система у складі |  | КНП"Центральна міська клінічна лікарня Івано-Франківської міської ради" | 1993305 | Японія | 2020 | null | 2022 | задовільний | 2402899 | Ендоскопічний центр лікування та діагностики | 1 | null | Діагностична процедура | ендоскопія | діагностика | null | null
10492589 | 240RX007458SZ | Промислово пральна машина Unimac AR 240 | AR 240 | КНП"Центральна міська клінічна лікарня Івано-Франківської міської ради" | 1993305 | США | 2022 | null | 2022 | задовільний | 398600 | Пральня | 1 | null | іенші процедури | стерилізація | інше | null | null
10472592 | 30210729366 | Електрокардіограф БІОМЕД ВЕ 300 | ВЕ 300 | КНП"Центральна міська клінічна лікарня Івано-Франківської міської ради" | 1993305 | Китай | 2021 | null | 2022 | задовільний | 23600 | ВНЕМД | 1 | null | Діагностична процедура | кардіологія | діагностика | null | null
10472600 | S2CXM3HT200001A | Сканер ультразвуковий діагностичний НS50 | НS50 | КНП"Центральна міська клінічна лікарня Івано-Франківської міської ради" | 1993305 | Корея | 2022 | null | 2022 | задовільний | 2820000 | Відділення ультразвукової діагностики | 1 | null | Діагностична процедура | радіологія | діагностика | null | null
10492601 | 0619Х004883 | Орбітальна машина О143 S10 WIRBEL | О143 S10 | КНП"Центральна міська клінічна лікарня Івано-Франківської міської ради" | 1993305 | Італія | 2019 | null | 2022 | задовільний | 49900 | Відділення сервісної служди | 0 | null | Діагностична процедура | офтальмологія | діагностика | null | null
10492631 | 2021І0075800 | Пароконвектомат UNOX XV893 | UNOX XV893 | КНП"Центральна міська клінічна лікарня Івано-Франківської міської ради" | 1993305 | Італія | 2022 | null | 2022 | задовільний | 199900 | Харчоблок | 1 | null | інші процедури | стериліазація | інше | null | null
10472633 | 43Е01494 | Система штучного кровообігу S5 | S5 | КНП"Центральна міська клінічна лікарня Івано-Франківської міської ради" | 1993305 | Німеччина | 2022 | null | 2022 | задовільний | 15998800.5 | Операційний блок ВІКР та КР | 2 | null | Лікувальна процедура | хірургічне лікування | лікування | null | null
10452635 | 22005 | Термостат сухоповітряний ТС-20 | ТС-20 | КНП"Центральна міська клінічна лікарня Івано-Франківської міської ради" | 1993305 | Україна | 2022 | null | 2022 | задовільний | 22828 | Відділення інфекційного контролю | 1 | null | інші процедури | стерилізація | інше | null | null
10472637 | 120120130 | Ультразвукова діагностична система Qbit 7 у складі | Qbit 7 | КНП"Центральна міська клінічна лікарня Івано-Франківської міської ради" | 1993305 | Китай | 2021 | null | 2022 | задовільний | 1200000 | Відділення ультразвукової діагностики | 2 | null | Діагностична процедура | радіолоогія | діагностика | null | null
10492675 | 137542 | Стельовий підйомник GH3 + | GH3 + | КНП"Центральна міська клінічна лікарня Івано-Франківської міської ради" | 1993305 | Данія | 2022 | null | 2022 | задовільний | 508819 | Фізіотерапевтичне відділення | 1 | null | Лікувальна процедура | реабілітація | лікування | null | null
10492676 | немає | Кабіна для підвісної терапії WSC-4 | WSC-4 | КНП"Центральна міська клінічна лікарня Івано-Франківської міської ради" | 1993305 | Польща | 2022 | null | 2022 | задовільний | 228244 | Фізіотерапевтичне відділення | 1 | null | Лікувальна процедура | реабілітація | лікування | null | null
10472677 | 2022/02-025 | Машина мийно-дезінфекційна SUMER ADELA -2200 | ADELA -2 | КНП"Центральна міська клінічна лікарня Івано-Франківської міської ради" | 1993305 | Турця | 2022 | null | 2022 | задовільний | 1693000 | Центральне стерилізаційне відділення | 0 | null | Іші процедури | стерилізація | інше | null | null
10472678 | 19060033 | Апарат для флоуметрії DVM -4500 | DVM -4500 | КНП"Центральна міська клінічна лікарня Івано-Франківської міської ради" | 1993305 | Японія | 2022 | null | 2022 | задовільний | 615000 | Операційний блок ВІКР та КР | 2 | null | Діагностична процедура | офтальмологія | діагностика | null | null
10452687 | CL50P003929 | Аналізатор сечі CL -50 Plus | CL -50 Plus | КНП"Центральна міська клінічна лікарня Івано-Франківської міської ради" | 1993305 | США | 2022 | null | 2022 | задовільний | 29250 | Клініко-діагностична лабораторія | 1 | null | Діагностична процедура | лабораторія | діагностика | null | null
10400339 | без номера | Кисневий концентратор | Aerti AE-10 | КНП "ЦПМ КДД" | 42352786 | КНП " ІФ ОКІЛ ІФ ОР" | 2020 | 10 | 2022 | 10 | 0 | СП "МП №2" | 4 | 77 | Загальноклінічні | Фізіотерапевтичне | Фізіотерапевтичне | 1СI | null
10400341 | без номера | Реєстратор добової електрокардіограми за Холтером | TLC9803 | КНП "ЦПМ КДД" | 42352786 | ТзОВ " Харвінд" | 2020 | 10 | 2022 | 10 | 49489 | СП "МП №1" | 1 | 113 | Функціональні | Функціональні тести серця | Холтерівський моніторинг електрокардіограми | FH2 | null
10400383 | без номера | Реєстратор добової електрокардіограми за Холтером | TLC9803 | КНП "ЦПМ КДД" | 42352786 | ТзОВ " Харвінд" | 2020 | 10 | 2022 | 10 | 49489 | СП "МП №5" | 1 | 1 | Функціональні | Функціональні тести серця | Холтерівський моніторинг електрокардіограми | FH2 | null
10400371 | без номера | Вага ТВ1-300-100 (600*700)-12р. з компл. | ТВ1 | КНП "ЦПМ КДД" | 42352786 | ТзОВ " Іводент" | 2020 | 5 | 0 | 5 | 15333 | СП "МП №2" | 1 | склад | Загальноклінічні | Загальне обстеження хворого | визначення маси тіла | АА1 12 | null
10400372 | без номера | Вага ТВ1-300-100 (600*700)-12р. | ТВ1 | КНП "ЦПМ КДД" | 42352786 | ТзОВ " Іводент" | 2020 | 5 | 0 | 5 | 13333 | СП "МП №2" | 1 | склад | Загальноклінічні | Загальне обстеження хворого | визначення маси тіла | АА1 12 | null
10400386 | без номера | Стіл приладовий офтальмологічний з електроприводом WZ-20 | WZ-20 installation | КНП "ЦПМ КДД" | 42352786 | ФОП Скасків Т.М. | 2020 | 10 | 2022 | 10 | 17220 | СП "МП №5" | 3 | 20 | Загальноклінічні | Спеціальне лікарське обстеження | офтальмологічне | 1СВ | null
10400387 | без номера | Стіл приладовий офтальмологічний з електроприводом WZ-21 | WZ-20 installation | КНП "ЦПМ КДД" | 42352786 | ФОП Скасків Т.М. | 2020 | 10 | 2022 | 10 | 17220 | СП "МП №5" | 3 | 20 | Загальноклінічні | Спеціальне лікарське обстеження | офтальмологічне | 1СВ | null
10400388 | без номера | Напівавтоматичний сечовий аналізатор | URI-TEX 300) | КНП "ЦПМ КДД" | 42352786 | ФОП Пивовар С.Ю. | 2021 | 10 | 0 | 10 | 38879.33 | СП "МП №2" | 1 | склад | Діагностичні лабораторні дослідження | Сеча | Визначення фізичних властивостей сечі | ВАЗ 01-28 | null
10400389 | без номера | Напівавтоматичний сечовий аналізатор | URI-TEX 300 | КНП "ЦПМ КДД" | 42352786 | ФОП Пивовар С.Ю. | 2021 | 10 | 0 | 10 | 38879.33 | СП "МП №2" | 1 | склад | Діагностичні лабораторні дослідження | Сеча | Визначення фізичних властивостей сечі | ВАЗ 01-28 | null
10400390 | без номера | Напівавтоматичний сечовий аналізатор | URI-TEX 300 | КНП "ЦПМ КДД" | 42352786 | ФОП Пивовар С.Ю. | 2021 | 10 | 0 | 10 | 38879.33 | СП "МП №2" | 1 | склад | Діагностичні лабораторні дослідження | Сеча | Визначення фізичних властивостей сечі | ВАЗ 01-28 | null
10400391 | без номера | Напівавтоматичний сечовий аналізатор | URI-TEX 300 | КНП "ЦПМ КДД" | 42352786 | ФОП Пивовар С.Ю. | 2021 | 10 | 0 | 10 | 38879.33 | СП "МП №2" | 1 | склад | Діагностичні лабораторні дослідження | Сеча | Визначення фізичних властивостей сечі | ВАЗ 01-28 | null
10400392 | без номера | Напівавтоматичний сечовий аналізатор | URI-TEX 300 | КНП "ЦПМ КДД" | 42352786 | ФОП Пивовар С.Ю. | 2021 | 10 | 0 | 10 | 38879.33 | СП "МП №2" | 1 | склад | Діагностичні лабораторні дослідження | Сеча | Визначення фізичних властивостей сечі | ВАЗ 01-28 | null
10400393 | без номера | Напівавтоматичний сечовий аналізатор | URI-TEX 300 | КНП "ЦПМ КДД" | 42352786 | ФОП Пивовар С.Ю. | 2021 | 10 | 0 | 10 | 38879.33 | СП "МП №2" | 1 | склад | Діагностичні лабораторні дослідження | Сеча | Визначення фізичних властивостей сечі | ВАЗ 01-28 | null
10400394 | без номера | Автоматичний аналізатор електролітів | GE500 Аналізатор електролітів: K+,Na+,Cl-,Ref | КНП "ЦПМ КДД" | 42352786 | ФОП Пивовар С.Ю. | 2021 | 10 | 0 | 10 | 210000 | СП "МП №2" | 1 | склад | Діагностичні лабораторні дослідження | Кров | Біохімічні дослідження крові | 3DG | null
10400395 | без номера | Імунохемілюмінісцентний аналізатор ( Повністю автоматичний хемілюмінесцентний імуноаналізатор | Maglumi X3 | КНП "ЦПМ КДД" | 42352786 | ФОП Пивовар С.Ю. | 2021 | 10 | 0 | 10 | 1950227 | СП "МП №2" | 1 | склад | Діагностичні лабораторні дослідження | Кров | Імунологічні дослідженняу сироватці крові | 3Е | null
10400397 | без номера | Гематологічний аналізатор | КТ-66 10 5-Diff | КНП "ЦПМ КДД" | 42352786 | ТзОВ "Медіпрайм" | 2021 | 10 | 0 | 10 | 720000 | СП "МП №2" | 1 | склад | Діагностичні лабораторні дослідження | Кров | Біохімічні дослідження крові | 3DB-3DF | null
10400398 | без номера | Аналізатор біохімічний автоматичний | ВА 200 | КНП "ЦПМ КДД" | 42352786 | ТзОВ "Медіпрайм" | 2021 | 10 | 0 | 10 | 1467000 | СП "МП №2" | 1 | склад | Діагностичні лабораторні дослідження | Кров | Біохімічні дослідження крові | 3DB-3DF | null
10400399 | без номера | Аналізатор біохімічний автоматичний | ВА 200 | КНП "ЦПМ КДД" | 42352786 | ТзОВ "Медіпрайм" | 2021 | 10 | 0 | 10 | 1467000 | СП "МП №2" | 1 | склад | Діагностичні лабораторні дослідження | Кров | Гематологічні | 3В-3ВЕ | null
10400400 | без номера | Гематологічний аналізатор | КТ-60 3-Diff | КНП "ЦПМ КДД" | 42352786 | ТзОВ "Медіпрайм" | 2021 | 10 | 0 | 10 | 295000 | СП "МП №2" | 1 | склад | Діагностичні лабораторні дослідження | Кров | Гематологічні | 3В-3ВЕ | null
10400401 | без номера | Гематологічний аналізатор | КТ-60 3-Diff | КНП "ЦПМ КДД" | 42352786 | ТзОВ "Медіпрайм" | 2021 | 10 | 0 | 10 | 295000 | СП "МП №2" | 1 | склад | Діагностичні лабораторні дослідження | Кров | Гематологічні | 3В-3ВЕ | null
10400402 | без номера | Гематологічний аналізатор | КТ-60 3-Diff | КНП "ЦПМ КДД" | 42352786 | ТзОВ "Медіпрайм" | 2021 | 10 | 0 | 10 | 295000 | СП "МП №2" | 1 | склад | Діагностичні лабораторні дослідження | Кров | Гематологічні | 3В-3ВЕ | null
10400403 | без номера | Гематологічний аналізатор | КТ-60 3-Diff | КНП "ЦПМ КДД" | 42352786 | ТзОВ "Медіпрайм" | 2021 | 10 | 0 | 10 | 295000 | СП "МП №2" | 1 | склад | Діагностичні лабораторні дослідження | Кров | Гематологічні | 3В-3ВЕ | null
10400404 | без номера | Гематологічний аналізатор | КТ-60 3-Diff | КНП "ЦПМ КДД" | 42352786 | ТзОВ "Медіпрайм" | 2021 | 10 | 0 | 10 | 295000 | СП "МП №2" | 1 | склад | Діагностичні лабораторні дослідження | Кров | Гематологічні | 3В-3ВЕ | null
10400405 | без номера | Гематологічний аналізатор | КТ-60 3-Diff | КНП "ЦПМ КДД" | 42352786 | ТзОВ "Медіпрайм" | 2021 | 10 | 0 | 10 | 295000 | СП "МП №2" | 1 | склад | Діагностичні лабораторні дослідження | Кров | Гематологічні | 3В-3ВЕ | null
10400424 | без номера | Діагностичний аудіометр | AD 629 | КНП "ЦПМ КДД" | 42352786 | ФОП Скасків Т.Б. | 2021 | 10 | 2022 | 10 | 276488 | СП "МП №5" | 1 | 3 | Загальноклінічні | Спеціальне лікарське обстеження | Оториноларингологічне | 1СС | null
10400368 | 20112000010 | Електрокардіограф | ECG 1201 | КНП "ЦПМ КДД" | 42352786 | ТзОВ " Харвінд" | 2020 | 10 | 2022 | 10 | 47552.45 | СП "МП №5" | 1 | 1 | Функціональні | Функціональні тести серця | Електрокардіографія спокою | FH2 | null
10400364 | 20112000048 | Електрокардіограф | ECG 1201 | КНП "ЦПМ КДД" | 42352786 | ТзОВ " Харвінд" | 2020 | 10 | 2022 | 10 | 47552.45 | СП "МП №1" | 1 | 113 | Функціональні | Функціональні тести серця | Електрокардіографія спокою | FH2 | null
10400365 | 20112000046 | Електрокардіограф | ECG 1201 | КНП "ЦПМ КДД" | 42352786 | ТзОВ " Харвінд" | 2020 | 10 | 2022 | 10 | 47552.45 | СП "МП №2" | 6 | 22 | Функціональні | Функціональні тести серця | Електрокардіографія спокою | FH2 | null
10400366 | 21092200001 | Електрокардіограф | ECG 1201 | КНП "ЦПМ КДД" | 42352786 | ТзОВ " Харвінд" | 2020 | 10 | 2022 | 10 | 47552.45 | СП "МП №3" | 1 | 1 | Функціональні | Функціональні тести серця | Електрокардіографія спокою | FH2 | null
10400367 | 20112000041 | Електрокардіограф | ECG 1201 | КНП "ЦПМ КДД" | 42352786 | ТзОВ " Харвінд" | 2020 | 10 | 2022 | 10 | 47552.45 | СП "МП №4" | 2 | 221 | Функціональні | Функціональні тести серця | Електрокардіографія спокою | FH2 | null
10400342 | 20112000050 | Електрокардіограф | ECG 1201 | КНП "ЦПМ КДД" | 42352786 | ТзОВ " Харвінд" | 2020 | 10 | 2022 | 10 | 47552.45 | СП "МДП" | 2 | 22 | Функціональні | Функціональні тести серця | Електрокардіографія спокою | FH2 | null
10400373 | без номера | Світильник операційний | Біомед KD-202B-8 | КНП "ЦПМ КДД" | 42352786 | ТзОВ "Іводент" | 2020 | 10 | 2022 | 10 | 14100 | СП "МП №5" | 1 | 5 | Хірургічні втручання | Операції на шкірі та підшкірній клітковині при травмахі втручання | Первинна хірургічна обробка рани | GS7 | null
10400374 | без номера | Крісло отоларингологічне КЛ-01 | КЛ-01 | КНП "ЦПМ КДД" | 42352786 | ТзОВ "Іводент" | 2020 | 10 | 2022 | 10 | 18400 | СП "МП №5" | 1 | 3 | Загальноклінічні | Спеціальне лікарське обстеження | Оториноларингологічне | 1CC | null
10400384 | без номера | Світильник операційний | Біомед KD-202B-8 | КНП "ЦПМ КДД" | 42352786 | ТзОВ "Іводент" | 2021 | 10 | 2022 | 10 | 14100 | СП "МП №5" | 1 | 5 | Хірургічні втручання | Операції на шкірі та підшкірній клітковині при травмах | Первинна хірургічна обробка рани | GS7 | null
10400375 | без номера | Цифрова таблиця | HDC-9100N/HDC-9100PF | КНП "ЦПМ КДД" | 42352786 | ФОП Таран О.М. | 2021 | 10 | 2022 | 10 | 160560 | СП "МП №5" | 3 | 20 | Загальноклінічні | Спеціальне лікарське обстеження | офтальмологічне | 1CB | null
10400376 | без номера | Щілинна лампа | HS-5000 Halogen | КНП "ЦПМ КДД" | 42352786 | ФОП Таран О.М. | 2021 | 10 | 2022 | 10 | 189150 | СП "МП №5" | 3 | 20 | Загальноклінічні | Спеціальне лікарське обстеження | офтальмологічне | 1CB | null
10400377 | без номера | Периметр настільний ПНР-2 | ПНР-2 | КНП "ЦПМ КДД" | 42352786 | ФОП Таран О.М. | 2021 | 10 | 2022 | 10 | 18200 | СП "МП №5" | 3 | 20 | Загальноклінічні | Спеціальне лікарське обстеження | офтальмологічне | 1CB | null
10400380 | без номера | Авторефкератометр | HRK-1 | КНП "ЦПМ КДД" | 42352786 | ФОП Таран О.М. | 2021 | 10 | 2022 | 10 | 232310 | СП "МП №5" | 3 | 20 | Загальноклінічні | Спеціальне лікарське обстеження | офтальмологічне | 1CB | null
10400407 | FG0700-00801 | Крісло гінекологічне з електроприводом (Крісло гінекологічне FG-07 у комплекті) | FG-07 | КНП "ЦПМ КДД" | 42352786 | ТзОВ " Протек Солюшнз Україна" | 2022 | 10 | 2022 | 10 | 175680 | СП "МП №1" | 2 | 238 | Загальноклінічні | Спеціальне лікарське обстеження | гінекологічне | 1CG | null
10400408 | FG0700-00796 | Крісло гінекологічне з електроприводом (Крісло гінекологічне FG-07 у комплекті) | FG-07 | КНП "ЦПМ КДД" | 42352786 | ТзОВ " Протек Солюшнз Україна" | 2022 | 10 | 2022 | 10 | 175680 | СП "МП №2" | 3 | 50 | Загальноклінічні | Спеціальне лікарське обстеження | гінекологічне | 1CG | null
10400409 | FG0700-00746 | Крісло гінекологічне з електроприводом (Крісло гінекологічне FG-07 у комплекті) | FG-07 | КНП "ЦПМ КДД" | 42352786 | ТзОВ " Протек Солюшнз Україна" | 2022 | 10 | 2022 | 10 | 175680 | СП "МП №3" | 2 | 22 | Загальноклінічні | Спеціальне лікарське обстеження | гінекологічне | 1CG | null
10400410 | FG0700-00792 | Крісло гінекологічне з електроприводом (Крісло гінекологічне FG-07 у комплекті) | FG-07 | КНП "ЦПМ КДД" | 42352786 | ТзОВ " Протек Солюшнз Україна" | 2022 | 10 | 2022 | 10 | 175680 | СП "МП №4" | 2 | 234 | Загальноклінічні | Спеціальне лікарське обстеження | гінекологічне | 1CG | null
10400411 | FG0700-00799 | Крісло гінекологічне з електроприводом (Крісло гінекологічне FG-07 у комплекті) | FG-07 | КНП "ЦПМ КДД" | 42352786 | ТзОВ " Протек Солюшнз Україна" | 2022 | 10 | 2022 | 10 | 175680 | СП "МДП" | 2 | 238 | Загальноклінічні | Спеціальне лікарське обстеження | гінекологічне | 1CG | null
10400412 | FG0700-00790 | Крісло гінекологічне з електроприводом (Крісло гінекологічне FG-07 у комплекті) | FG-07 | КНП "ЦПМ КДД" | 42352786 | ТзОВ " Протек Солюшнз Україна" | 2022 | 10 | 2022 | 10 | 175680 | СП "МП №5" | 2 | 11 | Загальноклінічні | Спеціальне лікарське обстеження | гінекологічне | 1CG | null
10400413 | без номера | Налобний освітлювач | Loran | КНП "ЦПМ КДД" | 42352786 | ТзОВ "Іводент" | 2021 | 10 | 2022 | 10 | 18500 | СП "МП №5" | 1 | 3 | Загальноклінічні | Спеціальне лікарське обстеження | оториноларингологічне | 1CC | null
10400414 | без номера | Налобний освітлювач | Loran | КНП "ЦПМ КДД" | 42352786 | ТзОВ "Іводент" | 2021 | 10 | 2022 | 10 | 18500 | СП "МП №5" | 1 | 3 | Загальноклінічні | Спеціальне лікарське обстеження | оториноларингологічне | 1CC | null
10400421 | без номера | Приймач малодозовий з цифровою обробкою рентгенівського зображення | IONA2-R-4343 | КНП "ЦПМ КДД" | 42352786 | ТзОВ " МВТП " Медтехніка " | 2022 | 10 | 2022 | 10 | 776300 | СП "МП №5" | 2 | 14А | Рентгенологічні | Рентгенологічні дослідження в пульмонології | Флюорографія органів грудної клітки | GB2 | null
10400343 | без номера | Насос вакуумний для терапії ран | NP32Stan | КНП "ЦПМ КДД" | 42352786 | ТзОВ " Харвінд" | 2020 | 10 | 2022 | 10 |  | СП "МП №1" | 2 | 247 | Хірургічні втручання | Операції на шкірі та підшкірній клітковині при травмах | Операції на шкірі та підшкірній клітковині при травмах | 7SG | null
10400382 | без номера | Насос вакуумний для терапії ран | NP32Stan | КНП "ЦПМ КДД" | 42352786 | ТзОВ " Харвінд" | 2020 | 10 | 2022 | 10 |  | СП "МП №2" | 5 | 90 | Хірургічні втручання | Операції на шкірі та підшкірній клітковині при травмах | Операції на шкірі та підшкірній клітковині при травмах | 7SG | null
10470186 | без номера | Стоматологічна установка з кріслом пацієнта | Ajax - Aj10 User`s Guide | КНП МСП ІФМР | 43361465 | Guangzhou Ajax Medikal Equipment, Co.,ltd China | 2016 | 10 | 2016 | задовільний | 63056 | Відділення дитячої стоматології КНП МСП ІФ МР | 3 поверх | кабінет № 2 | Спеціалізовані лікарські процедури | Стоматологічні втручання | Терапевтична стоматологія | АЕД5 01 - АЕД5 24 | null
10470128 | 293 | Стоматологічна установка з кріслом пацієнта | Smile Mini 02 Charm SK - 1 | КНП МСП ІФМР | 43361465 | CHIRANA Medical, Slovak Republic | 2002 | 10 | 2002 | задовільний | 32531 | Відділення дитячої стоматології КНП МСП ІФ МР | 3 поверх | кабінет № 2 | Спеціалізовані лікарські процедури | Стоматологічні втручання | Терапевтична стоматологія | АЕД5 01 - АЕД5 24 | null
10470142 | без номера | Стерилізатор ультрафіолетовий для наконечників | UVS – 24 | КНП МСП ІФМР | 43361465 | ООО «ЛюксДент НВФ», Україна, м. Київ | 2005 | 8 | 2005 | задовільний | 2921 | Відділення дитячої стоматології КНП МСП ІФ МР | 3 поверх | стерилізаційна кабінет № 2, 3 | Спеціалізовані лікарські процедури | Стоматологічні втручання | Терапевтична стоматологія | АЕД5 01 - АЕД5 24 | null
10470167 | без номера | Стерилізатор повітряний | ГП-40 | КНП МСП ІФМР | 43361465 | ТзОВ «UTC» , Україна, м. Харків | 2012 | 8 | 2012 | задовільний | 3340 | Відділення дитячої стоматології КНП МСП ІФ МР | 3 поверх | стерилізаційна кабінет № 2, 3 | Спеціалізовані лікарські процедури | Стоматологічні втручання | Терапевтична стоматологія | АЕД5 01 - АЕД5 24 | null
10470140 | без номера | Камера для зберігання стерильного інструментарію | Мобіл 1000*1000*400 | КНП МСП ІФМР | 43361465 | ДП "Компанія Заповіт" , Україна, м. Харків | 2004 | 8 | 2004 | задовільний | 1193 | Відділення дитячої стоматології КНП МСП ІФ МР | 3 поверх | стерилізаційна кабінет № 2, 3 | Спеціалізовані лікарські процедури | Стоматологічні втручання | Терапевтична стоматологія | АЕД5 01 - АЕД5 24 | null
10470171 | без номера | Стіл мийка для стерилізаційної | металічний | КНП МСП ІФМР | 43361465 | Україна, м. Київ, ФОП Казанов Є.О. | 2012 | 15 | 2012 | задовільний | 3500 | Відділення дитячої стоматології КНП МСП ІФ МР | 3 поверх | стерилізаційна кабінет № 2, 3 | Спеціалізовані лікарські процедури | Стоматологічні втручання | Терапевтична стоматологія | АЕД5 01 - АЕД5 24 | null
10470166 | без номера | Стоматологічна установка з кріслом пацієнта | Ajax - Manual User`s Manual | КНП МСП ІФМР | 43361465 | Guangzhou Ajax Medikal Equipment, Co.,ltd China | 2012 | 10 | 2012 | задовільний | 22400 | Відділення дитячої стоматології КНП МСП ІФ МР | 3 поверх | кабінет № 3 | Спеціалізовані лікарські процедури | Стоматологічні втручання | Терапевтична стоматологія | АЕД5 01 - АЕД5 24 | null
10470153 | без номера | Стоматологічна установка з кріслом пацієнта | "Syncrus" | КНП МСП ІФМР | 43361465 | Китай | 2008 | 10 | 2008 | задовільний | 29861 | Відділення дитячої стоматології КНП МСП ІФ МР | 3 поверх | кабінет № 3 | Спеціалізовані лікарські процедури | Стоматологічні втручання | Терапевтична стоматологія | АЕД5 01 - АЕД5 24 | null
10470185 | без номера | Стоматологічна установка з кріслом пацієнта | Ajax - Aj10 User`s Guide | КНП МСП ІФМР | 43361465 | Guangzhou Ajax Medikal Equipment, Co.,ltd China | 2016 | 10 | 2016 | задовільний | 63056 | Відділення дитячої стоматології КНП МСП ІФ МР | 3 поверх | кабінет № 5 | Спеціалізовані лікарські процедури | Стоматологічні втручання | Терапевтична стоматологія | АЕД5 01 - АЕД5 24 | null
10470159 | без номера | Стерилізатор повітряний | повітряний медичний ГП – 20 | КНП МСП ІФМР | 43361465 | РУПП «ВИТЯЗЬ», Республіка Білорусь, м. Вітебск | 2009 | 8 | 2009 | задовільний | 2046 | Відділення дитячої стоматології КНП МСП ІФ МР | 3 поверх | кабінет № 5 | Спеціалізовані лікарські процедури | Стоматологічні втручання | Терапевтична стоматологія | АЕД5 01 - АЕД5 24 | null
10470177 | без номера | Камера для зберігання стерильного інструментарію | «Мобіл Стандарт», | КНП МСП ІФМР | 43361465 | ТзОВ Заповіт, м. Київ | 2013 | 7 | 2013 | задовільний | 1548 | Відділення дитячої стоматології КНП МСП ІФ МР | 3 поверх | кабінет № 5 | Спеціалізовані лікарські процедури | Стоматологічні втручання | Терапевтична стоматологія | АЕД5 01 - АЕД5 24 | null
10470172 | без номера | Стоматологічна установка з кріслом пацієнта | Ajax - Manual User`s Manual | КНП МСП ІФМР | 43361465 | Guangzhou Ajax Medikal Equipment, Co.,ltd China | 2012 | 10 | 2012 | задовільний | 23295 | Відділення дитячої стоматології КНП МСП ІФ МР | 3 поверх | кабінет № 6 | Спеціалізовані лікарські процедури | Стоматологічні втручання | Терапевтична стоматологія | АЕД5 01 - АЕД5 24 | null
10470188 | без номера | Стоматологічна установка з кріслом пацієнта з компресором | Ajax - Aj11 User`s Guide | КНП МСП ІФМР | 43361465 | Guangzhou Ajax Medikal Equipment, Co.,ltd China | 2016 | 10 | 2017 | задовільний | 83220 | Відділення дитячої стоматології КНП МСП ІФ МР | 3 поверх | кабінет № 6 | Спеціалізовані лікарські процедури | Стоматологічні втручання | Терапевтична стоматологія | АЕД5 01 - АЕД5 24 | null
10470168 | без номера | Стерилізатор повітряний | ГП-40 - 2 | КНП МСП ІФМР | 43361465 | ТзОВ «UTC» , Україна, м. Харків | 2012 | 10 | 2012 | задовільний | 3340 | Відділення дитячої стоматології КНП МСП ІФ МР | 3 поверх | стерилізаційна кабінет № 6, 7 | Спеціалізовані лікарські процедури | Стоматологічні втручання | Терапевтична стоматологія | АЕД5 01 - АЕД5 24 | null
10470156 | без номера | Камера для зберігання стерильного інструментарію | Стандарт 650*400*400 | КНП МСП ІФМР | 43361465 | ДП "Компанія Заповіт" , Україна, м. Харків | 2008 | 8 | 2008 | задовільний | 1790 | Відділення дитячої стоматології КНП МСП ІФ МР | 3 поверх | стерилізаційна кабінет № 6, 7 | Спеціалізовані лікарські процедури | Стоматологічні втручання | Терапевтична стоматологія | АЕД5 01 - АЕД5 24 | null
10470179 | без номера | Стоматологічна установка з кріслом пацієнта | Ajax - Aj12 User`s Guide | КНП МСП ІФМР | 43361465 | Guangzhou Ajax Medikal Equipment, Co.,ltd China | 2014 | 10 | 2014 | задовільни | 29936 | Відділення дитячої стоматології КНП МСП ІФ МР | 3 поверх | кабінет № 7 | Спеціалізовані лікарські процедури | Стоматологічні втручання | Терапевтична стоматологія | АЕД5 01 - АЕД5 24 | null
10470154 | без номера | Стоматологічна установка з кріслом пацієнта з компресором | «Syncrus» | КНП МСП ІФМР | 43361465 | Китай | 2008 | 10 | 2008 | задовільний | 29861 | Відділення дитячої стоматології КНП МСП ІФ МР | 3 поверх | кабінет № 7 | Спеціалізовані лікарські процедури | Стоматологічні втручання | Терапевтична стоматологія | АЕД5 01 - АЕД5 24 | null
10470173 | без номера | Стоматологічна установка з кріслом пацієнта | Ajax - Manual User`s Manual, | КНП МСП ІФМР | 43361465 | Guangzhou Ajax Medikal Equipment, Co.,ltd China | 2013 | 10 | 2013 | задовільний | 23295 | Відділення дитячої стоматології КНП МСП ІФ МР | 3 поверх | кабінет № 1 | Спеціалізовані лікарські процедури | Стоматологічні втручання | Терапевтична стоматологія | АЕД5 01 - АЕД5 24 | null
10470182 | без номера | Фотополімерна лампа | LEO СURing light woodpecker | КНП МСП ІФМР | 43361465 | Guilin Woodpecker Medical Instrument Co., Ltd, China | 2015 | 6 | 2015 | задовільний | 3450 | Відділення дитячої стоматології КНП МСП ІФ МР | 3 поверх | кабінет № 1 | Спеціалізовані лікарські процедури | Стоматологічні втручання | Терапевтична стоматологія | АЕД5 01 - АЕД5 24 | null
10470131 | без номера | Компресор стоматологічний | ДК-50-2В | КНП МСП ІФМР | 43361465 | Італія | 2003 | 8 | 2003 | задовільний | 7682 | Відділення дитячої стоматології КНП МСП ІФ МР | 3 поверх | компресорна | Спеціалізовані лікарські процедури | Стоматологічні втручання | Терапевтична стоматологія | АЕД5 01 - АЕД5 24 | null
10470162 | без номера | Біоптрон | Zepter | КНП МСП ІФМР | 43361465 | Компанія Біоптрон АГ, завод Zepter Bioptron, Switzerland | 2003 | 10 | 2011 | задовільний | 13346 | Відділення дитячої стоматології КНП МСП ІФ МР | 3 поверх | фізіотерапевтичний кабінет № 8 | Спеціалізовані лікарські процедури | Стоматологічні втручання | Терапевтична стоматологія | АЕД5 01 | null
10470164 | без номера | Підставка під біоптрон | Zepter | КНП МСП ІФМР | 43361465 | Компанія Біоптрон АГ, завод Zepter Bioptron, Switzerland | 2003 | 10 | 2011 | задовільний | 1005 | Відділення дитячої стоматології КНП МСП ІФ МР | 3 поверх | фізіотерапевтичний кабінет № 8 | Спеціалізовані лікарські процедури | Стоматологічні втручання | Терапевтична стоматологія | АЕД5 01 | null
10470187 | без номера | Стоматологічна установка з кріслом пацієнта з компресором | Ajax - Aj11 User`s Guide | КНП МСП ІФМР | 43361465 | Guangzhou Ajax Medikal Equipment, Co.,ltd China | 2016 | 10 | 2017 | задовільний | 83220 | Відділення дитячої стоматології КНП МСП ІФ МР | 4 поверх | кабінет № 14 | Спеціалізовані лікарські процедури | Стоматологічні втручання | Терапевтична стоматологія | АЕД5 01 - АЕД5 24 | null
10470160 | без номера | Камера для зберігання стерильного інструментарію | Стандарт 650*400*400 | КНП МСП ІФМР | 43361465 | ДП "Компанія Заповіт" , Україна, м. Харків | 2010 | 8 | 2010 | задовільний | 1500 | Відділення дитячої стоматології КНП МСП ІФ МР | 4 поверх | кабінет № 14 | Спеціалізовані лікарські процедури | Стоматологічні втручання | Терапевтична стоматологія | АЕД5 01-АЕД5 24 | null
10470183 | без номера | Фотополімерна лампа | LEO СURing light woodpecker | КНП МСП ІФМР | 43361465 | Guilin Woodpecker Medical Instrument Co., Ltd, China | 2015 | 6 | 2015 | задовільний | 4860 | Відділення дитячої стоматології КНП МСП ІФ МР | 4 поверх | кабінет № 14 | Спеціалізовані лікарські процедури | Стоматологічні втручання | Терапевтична стоматологія | АЕД5 01-АЕД5 24 | null
10470184 | без номера | Стоматологічний прилад Ендомотор | Х-Smart tm | КНП МСП ІФМР | 43361465 | Dentsply Maillefer, Japan | 2015 | 10 | 2015 | задовільний | 17880 | Відділення дитячої стоматології КНП МСП ІФ МР | 4 поверх | кабінет № 14 | Спеціалізовані лікарські процедури | Стоматологічні втручання | Терапевтична стоматологія | АЕД5 01-АЕД5 24 | null
10470193 | без номера | Крісло стоматологічне для пацієнта | Ajax - Aj11 User`s Guide | КНП МСП ІФМР | 43361465 | Guangzhou Ajax Medikal Equipment, Co.,ltd China | 2017 | 10 | 2017 | задовільний | 31426 | Відділення хірургічної стоматології та ортопедії | 4 поверх | хірургічний кабінет № 16, | Хірургічні втручання | Операції на голові, верхній та нижній щелепах, порожнині рота та шиї | Операції на верхній щелепі, операції на нижній щелепі, операції на язиці та дні порожнини рота | АЕ7 11, ВЕ7 01 по ВЕ7 17, ВЕ7 20, СЕ7 01 по СЕ7 17., СЕ7 20, | null
10470192 | без номера | Крісло стоматологічне для пацієнта | Ajax - Aj11 User`s Guide | КНП МСП ІФМР | 43361465 | Guangzhou Ajax Medikal Equipment, Co.,ltd China | 2017 | 10 | 2017 | задовільний | 31425 | Відділення хірургічної стоматології та ортопедії | 4 поверх | хірургічний кабінет № 16, | Хірургічні втручання | Операції на голові, верхній та нижній щелепах, порожнині рота та шиї | Операції на верхній щелепі, операції на нижній щелепі, операції на язиці та дні порожнини рота | АЕ7 11, ВЕ7 01 по ВЕ7 17, ВЕ7 20, СЕ7 01 по СЕ7 17., СЕ7 20, | null
10470197 | без номера | Світильник операційний пересувний безтіньовий | «Біомед» L 734 – ІІ | КНП МСП ІФМР | 43361465 | Taizhou Boji Medicfl Devices Co., Ltd, China | 2018 | 10 | 2018 | задовільний | 14615 | Відділення хірургічної стоматології та ортопедії | 4 поверх | хірургічний кабінет № 16, | Хірургічні втручання | Операції на голові, верхній та нижній щелепах, порожнині рота та шиї | Операції на верхній щелепі, операції на нижній щелепі, операції на язиці та дні порожнини рота | АЕ7 11, ВЕ7 01 по ВЕ7 17, ВЕ7 20, СЕ7 01 по СЕ7 17., СЕ7 20, | null
10470194 | без номера | Крісло стоматологічне для пацієнта | Ajax - Aj11 User`s Guide | КНП МСП ІФМР | 43361465 | Guangzhou Ajax Medikal Equipment, Co.,ltd China | 2017 | 10 | 2017 | задовільний | 31426 | Відділення хірургічної стоматології та ортопедії | 4 поверх | хірургічний кабінет, операційна № 16, | Хірургічні втручання | Операції на голові, верхній та нижній щелепах, порожнині рота та шиї | Операції на верхній щелепі, операції на нижній щелепі, операції на язиці та дні порожнини рота | АЕ7 11, ВЕ7 01 по ВЕ7 17, ВЕ7 20, СЕ7 01 по СЕ7 17., СЕ7 20, | null
10470198 | без номера | Світильник операційний пересувний безтіньовий | «Біомед» L 734 – ІІ | КНП МСП ІФМР | 43361465 | Taizhou Boji Medicfl Devices Co., Ltd, China | 2018 | 10 | 2018 | задовільний | 14615 | Відділення хірургічної стоматології та ортопедії | 4 поверх | хірургічний кабінет, операційна № 16, | Хірургічні втручання | Операції на голові, верхній та нижній щелепах, порожнині рота та шиї | Операції на верхній щелепі, операції на нижній щелепі, операції на язиці та дні порожнини рота | АЕ7 11, ВЕ7 01 по ВЕ7 17, ВЕ7 20, СЕ7 01 по СЕ7 17., СЕ7 20, | null
10470064 | без номера | Дефібрилятор | ДИ – С- 04 | КНП МСП ІФМР | 43361465 | СССР, Львівський завод радіоелектричної медичної апаратури | 1990 | 20 | 1990 | задовільний | 2340 | Відділення хірургічної стоматології та ортопедії | 4 поверх | хірургічний кабінет, операційна № 16, | Хірургічні втручання | Операції на голові, верхній та нижній щелепах, порожнині рота та шиї | Операції на верхній щелепі, операції на нижній щелепі, операції на язиці та дні порожнини рота | АЕ7 11, ВЕ7 01 по ВЕ7 17, ВЕ7 20, СЕ7 01 по СЕ7 17., СЕ7 20, | null
10470158 | без номера | Бормашина стоматологічна | АРРІ - 048, KV | КНП МСП ІФМР | 43361465 | РФ, м. Казань, Казанський медико - інструментальний завод | 2009 | 10 | 2009 | задовільний | 1897 | Відділення хірургічної стоматології та ортопедії | 4 поверх | хірургічний кабінет, операційна № 16, | Хірургічні втручання | Операції на голові, верхній та нижній щелепах, порожнині рота та шиї | Операції на верхній щелепі, операції на нижній щелепі, операції на язиці та дні порожнини рота | АЕ7 11, ВЕ7 01 по ВЕ7 17, ВЕ7 20, СЕ7 01 по СЕ7 17., СЕ7 20, | null
10470170 | без номера | Аквадистилятор | ДЛ - 15 | КНП МСП ІФМР | 43361465 | «Венінструмент, 2013», Україн, м. Одеса | 2012 | 10 | 2012 | задовільний | 10864 | Відділення хірургічної стоматології та ортопедії | 4 поверх | хірургічний кабінет, операційна № 16, | Хірургічні втручання | Операції на голові, верхній та нижній щелепах, порожнині рота та шиї | Операції на верхній щелепі, операції на нижній щелепі, операції на язиці та дні порожнини рота | АЕ7 11, ВЕ7 01 по ВЕ7 17, ВЕ7 20, СЕ7 01 по СЕ7 17., СЕ7 20, | null
10470174 | без номера | Стерилізатор повітряний | ГП-40 -2 | КНП МСП ІФМР | 43361465 | ТзОВ «UTC» , Україна, м. Харків | 2013 | 8 | 2013 | задовільний | 3560 | Відділення хірургічної стоматології та ортопедії | 4 поверх | хірургічний кабінет, операційна № 16, | Хірургічні втручання | Операції на голові, верхній та нижній щелепах, порожнині рота та шиї | Операції на верхній щелепі, операції на нижній щелепі, операції на язиці та дні порожнини рота | АЕ7 11, ВЕ7 01 по ВЕ7 17, ВЕ7 20, СЕ7 01 по СЕ7 17., СЕ7 20, | null
10470190 | без номера | Камера для зберігання стерильного інструментарію з металічною кришкою | «Панмед – 1С | КНП МСП ІФМР | 43361465 | Україна, ООО Панмед, м. Одеса | 2017 | 8 | 2017 | задовільний | 17577 | Відділення хірургічної стоматології та ортопедії | 4 поверх | хірургічний кабінет, операційна № 16, | Хірургічні втручання | Операції на голові, верхній та нижній щелепах, порожнині рота та шиї | Операції на верхній щелепі, операції на нижній щелепі, операції на язиці та дні порожнини рота | АЕ7 11, ВЕ7 01 по ВЕ7 17, ВЕ7 20, СЕ7 01 по СЕ7 17., СЕ7 20, | null
10470144 | без номера | Стерилізатор ультрафіолетовий для наконечників | UVS – 24 | КНП МСП ІФМР | 43361465 | ООО «ЛюксДент НВФ», Україна, м. Київ | 2005 | 8 | 2005 | задовільний | 2921 | Відділення хірургічної стоматології та ортопедії | 4 поверх | хірургічний кабінет, операційна № 16, | Хірургічні втручання | Операції на голові, верхній та нижній щелепах, порожнині рота та шиї | Операції на верхній щелепі, операції на нижній щелепі, операції на язиці та дні порожнини рота | АЕ7 11, ВЕ7 01 по ВЕ7 17, ВЕ7 20, СЕ7 01 по СЕ7 17., СЕ7 20, | null
10470079 | без номера | Автоклав | БК - 75 | КНП МСП ІФМР | 43361465 | СССР, Завод медичного обладнання та інструментарію, м. Тюмень | 1990 | 10 | 1990 | задовільний | 461 | Відділення дитячої стоматології КНП МСП ІФ МР | 4 поверх | кабінет № 20, автоклавова | Спеціалізовані лікарські процедури | Стоматологічні втручання | Терапевтична стоматологія | АЕД5 01 - АЕД5 24 | null
10470013 | без номера | Крісло стоматологічне для пацієнта | КСЭМ – 03 | КНП МСП ІФМР | 43361465 | Росія, м. Волгоград, Волгоградський завод медичного обладнання | 1983 | 10 | 1983 | задовільний | 113 | Відділення дитячої стоматології КНП МСП ІФ МР | 4 поверх | рентгенологічний кабінет № 19 | Діагностичні інструментальні | Рентгенологічні | Рентгенологічні дослідження в стоматології | ЕВ2 05 | null
10470180 | без номера | Рентгенологічний апарат дентальний | «PLANMECA PROX» | КНП МСП ІФМР | 43361465 | «PLANMECA OY», Asentajankatu, 6, FI – 00880 Helsinki, Фінляндія | 2014 | 10 | 2014 | задовільний | 61600 | Відділення дитячої стоматології КНП МСП ІФ МР | 4 поверх | рентгенологічний кабінет № 19 | Діагностичні інструментальні | Рентгенологічні | Рентгенологічні дослідження в стоматології | ЕВ2 05 | null
10470181 | без номера | Тубус до рентгенологічного апарату | «PLANMECA PROX» 06001012 | КНП МСП ІФМР | 43361465 | «PLANMECA OY», Asentajankatu, 6, FI – 00880 Helsinki, Фінляндія | 2014 | 10 | 2014 | задовільний | 3748 | Відділення дитячої стоматології КНП МСП ІФ МР | 4 поверх | рентгенологічний кабінет № 19 | Діагностичні інструментальні | Рентгенологічні | Рентгенологічні дослідження в стоматології | ЕВ2 05 | null
10470088 | без номера | Рентгенологічний апарат дентальний | Денталь 5Д | КНП МСП ІФМР | 43361465 | Росія, м. Волгоград, Волгоградський завод медичного обладнання | 1992 | 10 | 1992 | задовільний запасний | 7171 | Відділення дитячої стоматології КНП МСП ІФ МР | 4 поверх | рентгенологічний кабінет № 19 | Діагностичні інструментальні | Рентгенологічні | Рентгенологічні дослідження в стоматології | ЕВ2 05 | null
10470161 | без номера | Стіл медичний металічний рентгенографічний | металічний | КНП МСП ІФМР | 43361465 | Україна, м. Київ | 2011 | 20 | 2011 | задовільний | 2100 | Відділення дитячої стоматології КНП МСП ІФ МР | 4 поверх | рентгенологічний кабінет № 19 | Діагностичні інструментальні | Рентгенологічні | Рентгенологічні дослідження в стоматології | ЕВ2 05 | null
10470191 | без номера | Стоматологічна установка з кріслом пацієнта | «БІОМЕД» DTC – 325 | КНП МСП ІФМР | 43361465 | Foshan Chuangxin Medical Apparatus Co., LTD KHP | 2017 | 10 | 2017 | задовільний | 48600 | Відділення ортодонтії | 4 поверх | кабінет № 18 | Спеціалізовані лікарські процедури | Стоматологічні втручання | Ортодонтична стоматологія | ВЕД5 06, ВЕД5 07, ВЕД5 10, ВЕД5 11 | null
10470199 | без номера | Стоматологічна установка з кріслом пацієнта | «БІОМЕД» DTC – 325 | КНП МСП ІФМР | 43361465 | Foshan Chuangxin Medical Apparatus Co., LTD KHP | 2019 | 10 | 2019 | задовільний | 48600 | Відділення ортодонтії | 4 поверх | кабінет № 18 | Спеціалізовані лікарські процедури | Стоматологічні втручання | Ортодонтична стоматологія | ВЕД5 06, ВЕД5 07, ВЕД5 10, ВЕД5 11 | null
10470196 | без номера | Стоматологічна установка з кріслом пацієнта | «БІОМЕД» DTC – 325 | КНП МСП ІФМР | 43361465 | Foshan Chuangxin Medical Apparatus Co., LTD KHP | 2018 | 10 | 2018 | задовільний | 49800 | Відділення ортодонтії | 4 поверх | кабінет № 18 | Спеціалізовані лікарські процедури | Стоматологічні втручання | Ортодонтична стоматологія | ВЕД5 06, ВЕД5 07, ВЕД5 10, ВЕД5 11 | null
10470175 | без номера | Мікромотор Ескорт-2 | «ESCORT – II PRO з SH 37 LN, MARATON | КНП МСП ІФМР | 43361465 | Repablic of Korea | 2013 | 10 | 2013 | задовільний | 1550 | Відділення ортодонтії | 4 поверх | кабінет № 18 | Спеціалізовані лікарські процедури | Стоматологічні втручання | Ортодонтична стоматологія | ВЕД5 06, ВЕД5 07, ВЕД5 10, ВЕД5 11 | null
10470195 | без номера | Мікромотор Ескорт-2 | «ESCORT – II PRO з SH 37 LN, MARATON | КНП МСП ІФМР | 43361465 | Repablic of Korea | 2017 | 10 | 2017 | задовільний | 6354 | Відділення ортодонтії | 4 поверх | кабінет № 18 | Спеціалізовані лікарські процедури | Стоматологічні втручання | Ортодонтична стоматологія | ВЕД5 06, ВЕД5 07, ВЕД5 10, ВЕД5 11 | null
10470200 | без номера | Портативна бормашина | Strong - 207 S | КНП МСП ІФМР | 43361465 | Repablic of Korea | 2019 | 10 | 2019 | задовільний | 7430 | Відділення ортодонтії | 4 поверх | кабінет № 18 | Спеціалізовані лікарські процедури | Стоматологічні втручання | Ортодонтична стоматологія | ВЕД5 06, ВЕД5 07, ВЕД5 10, ВЕД5 11 | null
10470178 | без номера | Стерилізатор повітряний | ГП - 20 - 02 | КНП МСП ІФМР | 43361465 | ТзОВ «UTC» , Україна, м. Харків | 2013 | 10 | 2013 | задовільний | 3100 | Відділення ортодонтії | 4 поверх | кабінет № 18 | Спеціалізовані лікарські процедури | Стоматологічні втручання | Ортодонтична стоматологія | ВЕД5 06, ВЕД5 07, ВЕД5 10, ВЕД5 11 | null
10470123 | без номера | Камера для зберігання стерильного інструментарію з металічною кришкою | Панмед - 1 | КНП МСП ІФМР | 43361465 | Україна, ООО Панмед, м. Одеса | 2000 | 8 | 2000 | задовільний | 1454 | Відділення ортодонтії | 4 поверх | кабінет № 18 | Спеціалізовані лікарські процедури | Стоматологічні втручання | Ортодонтична стоматологія | ВЕД5 06, ВЕД5 07, ВЕД5 10, ВЕД5 11 | null
10470076 | без номера | Стіл зуботехнічний | медичний | КНП МСП ІФМР | 43361465 | Росія, м. Волгоград, Волгоградський завод медичного обладнання | 1990 | 10 | 1990 | задовільний | 2189 | Відділення ортодонтії | 4 поверх | кабінет № 18 | Спеціалізовані лікарські процедури | Стоматологічні втручання | Ортодонтична стоматологія | ВЕД5 06, ВЕД5 07, ВЕД5 10, ВЕД5 11 | null
10470072 | без номера | Стіл зуботехнічний | медичний | КНП МСП ІФМР | 43361465 | Росія, м. Волгоград, Волгоградський завод медичного обладнання | 1990 | 10 | 1990 | задовільний | 2189 | Відділення ортодонтії | 4 поверх | кабінет № 18 | Спеціалізовані лікарські процедури | Стоматологічні втручання | Ортодонтична стоматологія | ВЕД5 06, ВЕД5 07, ВЕД5 10, ВЕД5 11 | null
10470146 | без номера | Вакуумний прилад для кап | «Pro – Form», | КНП МСП ІФМР | 43361465 | DR Dental Resources, Delano | 2006 | 10 | 2006 | задовільний | 4092 | Відділення ортодонтії | 4 поверх | кабінет № 18 | Спеціалізовані лікарські процедури | Стоматологічні втручання | Ортодонтична стоматологія | ВЕД5 06, ВЕД5 07, ВЕД5 10, ВЕД5 11 | null
10470122 | без номера | Полімеризатор | DRUС – 1203 | КНП МСП ІФМР | 43361465 | Україна, м. Харків | 2000 | 6 | 2000 | задовільний | 929 | Відділення ортодонтії | 4 поверх | кабінет № 18 | Спеціалізовані лікарські процедури | Стоматологічні втручання | Ортодонтична стоматологія | ВЕД5 06, ВЕД5 07, ВЕД5 10, ВЕД5 11 | null
10470111 | без номера | Стерилізатор повітряний | ГП-20 -2 | КНП МСП ІФМР | 43361465 | Білорусь, | 1994 | 8 | 1994 | задовільний запасний | 30 | Відділення хірургічної стоматології та ортопедії | 4 поверх | хірургічний кабінет, операційна № 16, | Хірургічні втручання | Операції на голові, верхній та нижній щелепах, порожнині рота та шиї | Операції на верхній щелепі, операції на нижній щелепі, операції на язиці та дні порожнини рота | АЕ7 11, ВЕ7 01 по ВЕ7 17, ВЕ7 20, СЕ7 01 по СЕ7 17., СЕ7 20, | null
10470119 | без номера | Компресор стоматологічний | Аттак фіні | КНП МСП ІФМР | 43361465 | Італія, Зола - Предоса | 1997 | 10 | 1997 | задовільний | 577 | Відділення дитячої стоматології КНП МСП ІФ МР | 4 поверх | кабінет № 14 | Спеціалізовані лікарські процедури | Стоматологічні втручання | Терапевтична стоматологія | 5ЕД стоматологічні втручання | null
10470189 | без номера | Компресор стоматологічний | СХ 800 | КНП МСП ІФМР | 43361465 | Guangzhou Ajax Medikal Equipment, Co.,ltd China | 2017 | 10 | 2017 | задовільний | 10500 | Відділення дитячої стоматології КНП МСП ІФ МР | 4 поверх | кабінет № 14 | Спеціалізовані лікарські процедури | Стоматологічні втручання | Терапевтична стоматологія | 5ЕД стоматологічні втручання | null
10470150 | без номера | Стоматологічна установка | САТВА КОМБІ – НВ4 | КНП МСП ІФМР | 43361465 | ЗАТ «САТВА», Україна, м. Тернопіль | 2007 | 10 | 2007 | задовільний | 25094 | Відділення дитячої стоматології КНП МСП ІФ МР | 4 поверх | кабінет № 14 | Спеціалізовані лікарські процедури | Стоматологічні втручання | Терапевтична стоматологія | 5ЕД стоматологічні втручання | null
10470134 | без номера | Компресор стоматологічний | Аттак фіні ОЛ | КНП МСП ІФМР | 43361465 | Італія, Зола - Предоса | 2003 | 10 | 2003 | задовільний | 1611 | Відділення дитячої стоматології КНП МСП ІФ МР | 4 поверх | кабінет № 14 | Спеціалізовані лікарські процедури | Стоматологічні втручання | Терапевтична стоматологія | 5ЕД стоматологічні втручання | null
10470139 | без номера | Компресор стоматологічний | Аттак фіні ОЛ | КНП МСП ІФМР | 43361465 | Італія, Зола - Предоса | 2003 | 10 | 2003 | задовільний | 2036 | Відділення дитячої стоматології КНП МСП ІФ МР | 4 поверх | кабінет № 14 | Спеціалізовані лікарські процедури | Стоматологічні втручання | Терапевтична стоматологія | 5ЕД стоматологічні втручання | null
10470172 | 4298852020 | крісло стоматологічне | хірадент | КНП МСП ІФ МР | 43361465 | Чехія | 2006 | 10 | 2006 | задовільний | 16143 | Відділення терапевтичної стоматології | 1 поверх | кабінет № 2 | Спеціалізовані лікарські процедури | Стоматологічні втручання | Терапевтична стоматологія | 5ЕД стоматологічні втручання | null
10470176 | 2124 | компресор | ДК-50 | КНП МСП ІФ МР | 43361465 | Чехія | 2006 | 10 | 2006 | задовільний | 5877 | Відділення терапевтичної стоматології | 1 поверх | кабінет № 3 | Спеціалізовані лікарські процедури | Стоматологічні втручання | Терапевтична стоматологія | 5ЕД стоматологічні втручання | null
10470302 | 106146002 | стоматологічна установка | Гнатус | КНП МСП ІФ МР | 43361465 | Бразилія | 2008 | 10 | 2009 | задовільний | 25166 | Відділення терапевтичної стоматології | 1 поверх | кабінет № 3 | Спеціалізовані лікарські процедури | Стоматологічні втручання | Терапевтична стоматологія | 5ЕД стоматологічні втручання | null
10470303 | б/н | компресор | Гранум 100 | КНП МСП ІФ МР | 43361465 | Бразилія | 2009 | 10 | 2009 | задовільний | 6024 | Відділення терапевтичної стоматології | 1 поверх | кабінет № 5 | Спеціалізовані лікарські процедури | Стоматологічні втручання | Терапевтична стоматологія | 5ЕД стоматологічні втручання | null
10470327 | 122313 | стоматологічна установка | Мануаль | КНП МСП ІФ МР | 43361465 | Бразилія | 2013 | 10 | 2013 | задовільний | 12295 | Відділення терапевтичної стоматології | 1 поверх | кабінет № 3 | Спеціалізовані лікарські процедури | Стоматологічні втручання | Терапевтична стоматологія | 5ЕД стоматологічні втручання | null
10470328 | 122312 | крісло стоматологічне | Аякс | КНП МСП ІФ МР | 43361465 | Бразилія | 2013 | 10 | 2013 | задовільний | 11000 | Відділення терапевтичної стоматології | 1 поверх | кабінет № 3 | Спеціалізовані лікарські процедури | Стоматологічні втручання | Терапевтична стоматологія | 5ЕД стоматологічні втручання | null
10470331 | б.н | компресор | Гранум 100 | КНП МСП ІФ МР | 43361465 | Бразилія | 2014 | 10 | 2014 | задовільний | 11000 | Відділення терапевтичної стоматології | 1 поверх | кабінет № 3 | Спеціалізовані лікарські процедури | Стоматологічні втручання | Терапевтична стоматологія | 5ЕД стоматологічні втручання | null
10470124 | 25 | стоматологічна установка | Хірадент | КНП МСП ІФ МР | 43361465 | Чехія | 2001 | 10 | 2002 | задовільний | 46035 | Відділення терапевтичної стоматології | 1 поверх | кабінет № 7 | Спеціалізовані лікарські процедури | Стоматологічні втручання | Терапевтична стоматологія | 5ЕД стоматологічні втручання | null
10470338 | 161396 | стоматологічна установка | Аякс | КНП МСП ІФ МР | 43361465 | Китай | 2016 | 10 | 2016 | задовільний | 96786.85 | Відділення терапевтичної стоматології | 1 поверх | кабінет № 2 | Спеціалізовані лікарські процедури | Стоматологічні втручання | Терапевтична стоматологія | 5ЕД стоматологічні втручання | null
10470044 | 7978 | Шафа сухожарова | ШСС-80 | КНП МСП ІФ МР | 43361465 | Казань | 1991 | 10 | 1991 | задовільний | 2512 | Відділення хірургічної стоматологоії та ортопедії | 1 поверх | кабінет № 9 | Хірургічні втручання | Операції на голові, верхній та нижній щелепах, порожнині рота та шиї | Операції на верхній щелепі, операції на нижній щелепі, операції на язиці та дні порожнини рота | АЕ7 11, ВЕ7 01 по ВЕ7 17, ВЕ7 20, СЕ7 01 по СЕ7 17., СЕ7 20, | null
10470336 | 142626 | стоматологічна установка | Аякс | КНП МСП ІФ МР | 43361465 | Китай | 2015 | 10 | 2015 | задовільний | 120000 | Відділення терапевтичної стоматології | 1 поверх | кабінет № 5 | Спеціалізовані лікарські процедури | Стоматологічні втручання | Терапевтична стоматологія | 5ЕД стоматологічні втручання | null
10470150 | 5806 | компресор | ДК-50 | КНП МСП ІФ МР | 43361465 | Чехія | 2003 | 10 | 2003 | задовільний | 5652 | Відділення терапевтичної стоматології | 1 поверх | кабінет № 5 | Спеціалізовані лікарські процедури | Стоматологічні втручання | Терапевтична стоматологія | 5ЕД стоматологічні втручання | null
10470168 | б.н | стоматологічна установка | Ritter | КНП МСП ІФ МР | 43361465 | Німеччина | б/у | 10 |  | задовільний | 19556 | Відділення терапевтичної стоматології | 1 поверх | кабінет № 5 | Спеціалізовані лікарські процедури | Стоматологічні втручання | Терапевтична стоматологія | 5ЕД стоматологічні втручання | null
10470170 | б.н | крісло стоматологічне | Ritter | КНП МСП ІФ МР | 43361465 | Німеччина | 2005 | 10 | 2005 | задовільний | 10864 | Відділення терапевтичної стоматології | 1 поверх | кабінет № 5 | Спеціалізовані лікарські процедури | Стоматологічні втручання | Терапевтична стоматологія | 5ЕД стоматологічні втручання | null
10470161 | б.н | стоматологічна установка | Practodent | КНП МСП ІФ МР | 43361465 | Німеччина | 1994 | 10 | 2004 | задовільний | 10545 | Відділення терапевтичної стоматології | 1 поверх | кабінет № 5 | Спеціалізовані лікарські процедури | Стоматологічні втручання | Терапевтична стоматологія | 5ЕД стоматологічні втручання | null
10470159 | б.н | крісло стоматологічне | Simens | КНП МСП ІФ МР | 43361465 | Німеччина | 1994 | 10 | 2004 | задовільний | 4800 | Відділення терапевтичної стоматології | 1 поверх | кабінет № 5 | Спеціалізовані лікарські процедури | Стоматологічні втручання | Терапевтична стоматологія | 5ЕД стоматологічні втручання | null
10470025 | 60947 | компресор | ДК-50 | КНП МСП ІФ МР | 43361465 | Чехія | 2003 | 10 | 2003 | задовільний | 5515 | Відділення терапевтичної стоматології | 1 поверх | кабінет № 5 | Спеціалізовані лікарські процедури | Стоматологічні втручання | Терапевтична стоматологія | 5ЕД стоматологічні втручання | null
10470326 | 823293008 | крісло стоматологічне | Гнатус | КНП МСП ІФ МР | 43361465 | Бразилія | 2012 | 10 | 2013 | задовільний | 18000 | Відділення терапевтичної стоматології | 1 поверх | кабінет № 5 | Спеціалізовані лікарські процедури | Стоматологічні втручання | Терапевтична стоматологія | 5ЕД стоматологічні втручання | null
10470319 | А1400 | компресор | Гранум 100 | КНП МСП ІФ МР | 43361465 | Бразилія | 2011 | 10 | 2011 | задовільний | 68500 | Відділення терапевтичної стоматології | 1 поверх | кабінет № 5 | Спеціалізовані лікарські процедури | Стоматологічні втручання | Терапевтична стоматологія | 5ЕД стоматологічні втручання | null
10470090 | 825 | стоматологічна установка | Практік"Б" | КНП МСП ІФ МР | 43361465 | Чехія | 1995 | 10 | 1995 | задовільний | 25834 | Відділення терапевтичної стоматології | 1 поверх | кабінет № 5 | Спеціалізовані лікарські процедури | Стоматологічні втручання | Терапевтична стоматологія | 5ЕД стоматологічні втручання | null
10470091 | б.н | крісло стоматологічне | Хірана | КНП МСП ІФ МР | 43361465 | Чехія | 1995 | 10 | 1995 | задовільний | 807 | Відділення терапевтичної стоматології | 1 поверх | кабінет № 5 | Спеціалізовані лікарські процедури | Стоматологічні втручання | Терапевтична стоматологія | 5ЕД стоматологічні втручання | null
10470180 | 1556 | стоматологічна установка | Сатва | КНП МСП ІФ МР | 43361465 | ЗАТ "Сатва" | 2007 | 10 | 2007 | задовільний | 31744 | Відділення терапевтичної стоматології | 1 поверх | кабінет № 5 | Спеціалізовані лікарські процедури | Стоматологічні втручання | Терапевтична стоматологія | 5ЕД стоматологічні втручання | null
10470330 | 11216 | стоматологічна установка | Гранум 100 | КНП МСП ІФ МР | 43361465 | Бразилія | 2014 | 10 | 2014 | задовільний | 55000 | Відділення терапевтичної стоматології | 1 поверх | кабінет № 5 | Спеціалізовані лікарські процедури | Стоматологічні втручання | Терапевтична стоматологія | 5ЕД стоматологічні втручання | null
10470203 | 31195 | Шафа сухожарова | ШС 80 | кНП МСП ІФ МР | 43361465 | Білорусія | 2008 | 10 | 2009 | задовільний | 4501 | Відділення терапевтичної стоматології | 1 поверх | кабінет № 5 | Спеціалізовані лікарські процедури | Стоматологічні втручання | Терапевтична стоматологія | 5ЕД стоматологічні втручання | null
10470342 | 8184 | камера для стерильних інструментів | ПАНМЕД- 1 | КНП МСП ІФ МР | 43361465 | ТзОВ | 2018 | 10 | 2018 | задовільний | 17017.2 | Відділення терапевтичної стоматології | 1 поверх | кабінет № 5 | Спеціалізовані лікарські процедури | Стоматологічні втручання | Терапевтична стоматологія | 5ЕД стоматологічні втручання | null
10470313 | б.н | стоматологічна установка | Сатва | КНП МСП ІФ МР | 43361465 | ЗАТ "Сатва" | 2010 | 10 | 2010 | задовільний | 29020 | Відділення хірургічної стоматології та ортопеді | 1 поверх | кабінет № 6 | Спеціалізовані лікарські процедури | Стоматологічні втручання | Ортопедична стоматологія | АЕД5 01 - АЕД5 24 | null
10470561 | 4343210021 | стоматологічна установка | Гнатус | КНП МСП ІФ МР | 43361465 | Бразилія |  | 10 |  | задовільний | 40920 | Відділення хірургічної стоматології та ортопеді | 1 поверх | кабінет № 6 | Спеціалізовані лікарські процедури | Стоматологічні втручання | Ортопедична стоматологія | АЕД5 01 - АЕД5 24 | null
10470301 | б.н | компресор | Гранум 100 | КНП МСП ІФ МР | 43361465 | Бразилія | 2009 | 10 | 2009 | задовільний | 4297 | Відділення хірургічної стоматології та ортопеді | 1 поверх | кабінет № 6 | Спеціалізовані лікарські процедури | Стоматологічні втручання | Ортопедична стоматологія | АЕД5 01 - АЕД5 24 | null
10470202 | 1963 | стоматологічна установка | FY - 22 | КНП МСП ІФ МР | 43361465 | Китай | 2007 | 10 | 2007 | задовільний | 19437 | Відділення хірургічної стоматології та ортопеді | 1 поверх | кабінет № 6 | Спеціалізовані лікарські процедури | Стоматологічні втручання | Ортопедична стоматологія | АЕД5 01 - АЕД5 24 | null
10470206 | б.н | компресор | гранум 100 | КНП МСП ІФ МР | 43361465 | Бразилія | 2007 | 10 | 2008 | задовільний | 5095 | Відділення хірургічної стоматології та ортопеді | 1 поверх | кабінет № 6 | Спеціалізовані лікарські процедури | Стоматологічні втручання | Ортопедична стоматологія | АЕД5 01 - АЕД5 24 | null
10470021 | б.н | стоматологічна установка | Хірадент | КНП МСП ІФ МР | 43361465 | Чехія | 1992 | 10 | 1992 | задовільний | 10230 | Відділення хірургічної стоматології та ортопеді | 1 поверх | кабінет № 6 | Спеціалізовані лікарські процедури | Стоматологічні втручання | Ортопедична стоматологія | АЕД5 01 - АЕД5 24 | null
10470335 | 17598 | Рентгенівський апарат -дентальний | Planmeca -Prox | КНП МСП ІФ МР | 43361465 | Німеччина | 2015 | 10 | 2015 | задовільний | 77896 | Відділення терапевтичної стоматології | 1 поверх | кабінет № 10 | Діагностичні інструментальні | Рентгенологічні | Рентгенологічні дослідження в стоматології | ЕВ2 05 | null
101470343 | 1801054 | компресор | Аякс | КНП МСП ІФ МР | 43361465 | Китай | 2018 | 10 | 2018 | задовільний | 14360 | Відділення терапевтичної стоматології | 1 поверх | кабінет № 4 | Спеціалізовані лікарські процедури | Стоматологічні втручання | Терапевтична стоматологія | АЕД5 01 - АЕД5 24 | null
10470340 | 838 | стерилізатор повітряний | ГП-40 | КНП МСП ІФ МР | 43361465 | Білорусія | 2016 | 10 | 2017 | задовільний | 8659.97 | Відділення хірургічної стоматології та ортопеді | 1 поверх | кабінет № 6 | Спеціалізовані лікарські процедури | Стоматологічні втручання | Ортопедична стоматологія | АЕД5 01 - АЕД5 24 | null
10470317 | 1955 | камера для стерильних інструментів | ПАНМЕД- 1 | КНП МСП ІФ МР | 43361465 | ООО"ПАНМЕД" | 2010 | 10 | 2011 | задовільний | 4490 | Відділення хірургічної стоматології та ортопеді | 1 поверх | кабінет № 6 | Спеціалізовані лікарські процедури | Стоматологічні втручання | Ортопедична стоматологія | АЕД5 01 - АЕД5 24 | null
10470063 | 962 | стоматологічна установка | УС - 1 | КНП МСП ІФ МР | 43361465 | Росія | 1990 | 10 | 1992 | задовільний | 1300 | Відділення хірургічної стоматології та ортопеді | 1 поверх | кабінет № 9 | Хірургічні втручання | Операції на голові, верхній та нижній щелепах, порожнині рота та шиї | Операції на верхній щелепі, операції на нижній щелепі, операції на язиці та дні порожнини рота | 7E операції на голові.верхньої та нижньої щелепи. | null
10470012 | 3577 | крісло стоматологічне | КСЕМ - 03 | КНП МСП ІФ МР | 43361465 | Росія | 1987 | 10 | 1987 | задовільний | 806 | Відділення хірургічної стоматології та ортопеді | 1 поверх | кабінет № 9 | Хірургічні втручання | Операції на голові, верхній та нижній щелепах, порожнині рота та шиї | Операції на верхній щелепі, операції на нижній щелепі, операції на язиці та дні порожнини рота | 7E операції на голові.верхньої та нижньої щелепи. | null
10470043 | 5152 | Шафа сухожарова | Шсс-80 | КНП МСП ІФ МР | 43361465 | Казань | 1991 | 10 | 1991 | задовільний | 2512 | Відділення хірургічної стоматології та ортопеді | 1 поверх | кабінет № 9 | Хірургічні втручання | Операції на голові, верхній та нижній щелепах, порожнині рота та шиї | Операції на верхній щелепі, операції на нижній щелепі, операції на язиці та дні порожнини рота | 7E операції на голові.верхньої та нижньої щелепи. | null
10470339 | 1613685 | стоматологічна установка | Аякс | КНП МСП ІФ МР | 43361465 | Китай | 2016 | 10 | 2016 | задовільний | 74538.76 | Відділення хірургічної стоматології та ортопеді | 1 поверх | кабінет № 6 | Спеціалізовані лікарські процедури | Стоматологічні втручання | Ортопедична стоматологія | АЕД5 01 - АЕД5 24 | null
101470341 | 1704059 | компресор | Аякс-200 | КНП МСП ІФ МР | 43361465 | Китай | 2018 | 10 | 2018 | задовільний | 12879 | Відділення хірургічної стоматології та ортопеді | 1 поверх | кабінет № 6 | Спеціалізовані лікарські процедури | Стоматологічні втручання | Ортопедична стоматологія | АЕД5 01 - АЕД5 24 | null
10470316 | 6687 | стоматологічна установка | Гнатус | КНП МСП ІФ МР | 43361465 | Бразилія | 2010 | 10 | 2010 | задовільний | 22000 | Відділення терапевтичної стоматології | 1 поверх | кабінет № 7 | Спеціалізовані лікарські процедури | Стоматологічні втручання | Терапевтична стоматологія | 5 ДЄ стоматологічні втручання | null
10470312 | б/н | крісло лікаря | С-2 | КНП МСП ІФ МР | 43361465 | Росія | 2010 | 10 | 2010 | задовільний | 1100 | Відділення терапевтичної стоматології | 1 поверх | кабінет № 7 | Спеціалізовані лікарські процедури | Стоматологічні втручання | Терапевтична стоматологія | 5 ДЄ стоматологічні втручання | null
10470174 | 405-8В | лампа фотоп. | Supra | КНП МСП ІФ МР | 43361465 | Болгарія | 2006 | 10 | 2006 | задовільний | 3887 | Відділення терапевтичної стоматології | 1 поверх | кабінет № 7 | Спеціалізовані лікарські процедури | Стоматологічні втручання | Терапевтична стоматологія | 5 ДЄ стоматологічні втручання | null
101470345 | S1920011LL | скалер | UDS-L-LED | КНП МСП ІФ МР | 43361465 | Китай | 2019 | 10 | 2019 | задовільний | 7000 | Відділення терапевтичної стоматології | 1 поверх | кабінет № 7 | Спеціалізовані лікарські процедури | Стоматологічні втручання | Терапевтична стоматологія | 5 ДЄ стоматологічні втручання | null
10470175 | 6148 | стерилізатор | ГП-40 | КНП МСП ІФ МР | 43361465 | ООО Медико-інструментальний завод. | 2006 | 10 | 2006 | задовільний | 5115 | Відділення хірургічної стоматології та ортопеді | 1 поверх | кабінет № 6 | Спеціалізовані лікарські процедури | Стоматологічні втручання | Терапевтична стоматологія | 5 ДЄ стоматологічні втручання | null
101470344 | 9797 | камера для стерильних інструментів | ПАНМЕД- 1 | КНП МСП ІФ МР | 43361465 | ООО"ПАНМЕД" | 2019 | 10 | 2019 | задовільний | 18300 | Відділення хірургічної стоматології та ортопеді | 1 поверх | кабінет № 9 | Хірургічні втручання | Операції на голові, верхній та нижній щелепах, порожнині рота та шиї | Операції на верхній щелепі, операції на нижній щелепі, операції на язиці та дні порожнини рота | 7E операції на голові.верхньої та нижньої щелепи. | null
10470154 | К051-07-04 | крісло стоматологічне | Хіромега | КНП МСП ІФ МР | 43361465 | Чехія | 2004 | 10 | 2004 | задовільний | 29861 | Відділення терапевтичної стоматології | 1 поверх | кабінет № 5 | Спеціалізовані лікарські процедури | Стоматологічні втручання | Терапевтична стоматологія | 5ЕД стоматологічні втручання | null
10470096 | 5718 | крісло стоматологічне | КСЕМ - 03 | КНП МСП ІФ МР | 43361465 | Росія | 1985 | 10 | 1985 | задовільний | 535 | Відділення терапевтичної стоматології | 1 поверх | кабінет № 4 | Спеціалізовані лікарські процедури | Стоматологічні втручання | Терапевтична стоматологія | 5ЕД стоматологічні втручання | null
10470332 | 201401818 | стоматологічна установка | СО-218 | КНП МСП ІФ МР | 43361465 | Китай | 2014 | 10 | 2015 | задовільний | 55000 | Відділення терапевтичної стоматології | 1 поверх | кабінет № 1 | Спеціалізовані лікарські процедури | Стоматологічні втручання | Терапевтична стоматологія | 5ЕД стоматологічні втручання | null
10470334 | 541004 | скалер | УДС-L Гудбекер | КНП МСП ІФ МР | 43361465 | США | 2015 | 10 | 2015 | задовільний | 5800 | Відділення терапевтичної стоматології | 1 поверх | кабінет № 2 | Спеціалізовані лікарські процедури | Стоматологічні втручання | Терапевтична стоматологія | 5ЕД стоматологічні втручання | null
10470333 | R-140147 | Апекслокатор | Гудден - 3 | КНП МСП ІФ МР | 43361465 | США | 2015 | 10 | 2015 | задовільний | 4800 | Відділення терапевтичної стоматології | 1 поверх | кабінет № 2 | Спеціалізовані лікарські процедури | Стоматологічні втручання | Терапевтична стоматологія | 5ЕД стоматологічні втручання | null
10470099 | 261 | Шафа сухожарова | 2Ш-01 | КНП МСП ІФ МР | 43361465 | Україна | 1994 | 10 | 1996 | задовільний | 991 | Відділення терапевтичної стоматології | 1 поверх | кабінет № 2 | Спеціалізовані лікарські процедури | Стоматологічні втручання | Терапевтична стоматологія | 5ЕД стоматологічні втручання | null
10470111 | б-н | стоматологічна установка | Хірадент 654 | КНП МСП ІФ МР | 43361465 | Чехія | 1992 | 10 | 1999 | поточний ремонт | 35600 | Відділення терапевтичної стоматології | 1 поверх | кабінет № 3 | Спеціалізовані лікарські процедури | Стоматологічні втручання | Терапевтична стоматологія | 5ЕД стоматологічні втручання | null
10470117 | 16908807 | крісло стоматологічне | Хірадент | КНП МСП ІФ МР | 43361465 | Чехія | 2000 | 10 | 2000 | задовільний | 17800 | Відділення терапевтичної стоматології | 1 поверх | кабінет № 3 | Спеціалізовані лікарські процедури | Стоматологічні втручання | Терапевтична стоматологія | 5ЕД стоматологічні втручання | null
10470321 | б/н | крісло лікаря | С2 | КНП МСП ІФ МР | 43361465 | Україна | 2012 | 10 | 2012 | задовільний | 1100 | Відділення терапевтичної стоматології | 1 поверх | кабінет № 3 | Спеціалізовані лікарські процедури | Стоматологічні втручання | Терапевтична стоматологія | 5ЕД стоматологічні втручання | null
10470320 | Т4Д12 | мікромотор | Стронг 204 | КНП МСП ІФ МР | 43361465 | Корея | 2012 | 10 | 2012 | задовільний | 1900 | Відділення терапевтичної стоматології | 1 поверх | кабінет № 5 | Спеціалізовані лікарські процедури | Стоматологічні втручання | Терапевтична стоматологія | 5ЕД стоматологічні втручання | null
10470174 | 405-8В | лампа фотополімерна | Супра 100 | КНП МСП ІФ МР | 43361465 | Україна | 2006 | 10 | 2006 | задовільний | 3887 | Відділення терапевтичної стоматології | 1 поверх | кабінет № 8 | Спеціалізовані лікарські процедури | Стоматологічні втручання | Терапевтична стоматологія | 5ЕД стоматологічні втручання | null
10470173 | VA10E05 | лампа фотополімерна | Супра 100 | КНП МСП ІФ МР | 43361465 | Україна | 2006 | 10 | 2006 | задовільний | 3887 | Відділення терапевтичної стоматології | 1 поверх | кабінет № 7 | Спеціалізовані лікарські процедури | Стоматологічні втручання | Терапевтична стоматологія | 5ЕД стоматологічні втручання | null
10470322 | 823293008 | блок плювальниці з гідроблоком | Гнатус | КНП МСП ІФ МР | 43361465 | Бразилія | 2011 | 10 | 2012 | задовільний | 5300 | Відділення терапевтичної стоматології | 1 поверх | кабінет № 5 | Спеціалізовані лікарські процедури | Стоматологічні втручання | Терапевтична стоматологія | 5ЕД стоматологічні втручання | null
10470323 | 4693157004 | світильник без тіневий | Гнатус | КНП МСП ІФ МР | 43361465 | Бразилія | 2011 | 10 | 2012 | задовільний | 2300 | Відділення терапевтичної стоматології | 1 поверх | кабінет № 5 | Спеціалізовані лікарські процедури | Стоматологічні втручання | Терапевтична стоматологія | 5ЕД стоматологічні втручання | null
10470324 | 823293008 | блок-панель лікаря | Гнатус | КНП МСП ІФ МР | 43361465 | Бразилія | 2011 | 10 | 2012 | задовільний | 12000 | Відділення терапевтичної стоматології | 1 поверх | кабінет № 5 | Спеціалізовані лікарські процедури | Стоматологічні втручання | Терапевтична стоматологія | 5ЕД стоматологічні втручання | null
1042001217 | W-10Л601 | Апарат ренгенівський діагностичний переносний 10л6-01 | null | Міська клінічна лікарня №1 м. Івано-Франківська | 1993322 | null | 2009 | 10 років | 2010 | null | 54600 | Рентгенкабінет Міської клінічної лікарні №1 м. Івано-Франківська | 2 | null | Діагностичні | Рентгенологічні | Рентгеногафії ОГК, ОЧП, КСС, | null | Не більше 100/день
1042001167 | 2-К-80-250022 | Комплекс рентгенівс. діагност. "Алтенгерс-МАРС-50 | null | Міська клінічна лікарня №1 м. Івано-Франківська | 1993322 | null | 2007 | 10 років | 2008 | потребує списанню | 301950 | Рентгенкабінет Міської клінічної лікарні №1 м. Івано-Франківська | 2 | null | Діагностичні | Рентгенологічні | Рентгеногафії ОГК, ОЧП, КСС, СВС | null | не більше 200/день
1042001324 | 27718 | Рентгенографічна та флюороскоп система ОПЕRА | null | Міська клінічна лікарня №1 м. Івано-Франківська | 1993322 | null | 2010 | 10 років | 2011 | задовільний | 2860000 | Рентгенкабінет Міської клінічної лікарні №1 м. Івано-Франківська | 4 | null | Діагностичні | Рентгенологічні | Рентгеногафії та рентгеноскопії ОГК, ОЧП, КСС,СВС. | null | не більше 200/день
10410001 | 180/16/00201 | Система рентгенівська пересувна з С-аркою RFDIUS-R9 | null | Міська клінічна лікарня №1 м. Івано-Франківська | 1993322 | "Алконт-Сервіс" | 2015 | 10 років | 2017 | задовільний | 2500000 | Рентгенкабінет Міської клінічної лікарні №1 м. Івано-Франківська | 3 | null | Діагностичні | Рентгенологічні | Рентгеногафії та рентгеноскопії КСС | null | не більше 200/день
101410013 | S/N | Систама рентгенівська діагностична Opera RT20 | null | Міська клінічна лікарня №1 м. Івано-Франківська | 1993322 | ТзОВ "Циммер Медізин Сістем Україна" | 2019 | 10 років | 2019 | задовільний | 6000000 | Рентгенкабінет Міської клінічної лікарні №1 м. Івано-Франківська | 2 | null | Діагностичні | Рентгенологічні | Рентгеногафії ОГК, ОЧП, КСС, СВС | null | не більше 200/день
101410011 | S/N | Рентгенівська трубка RTM 90 HS | null | Міська клінічна лікарня №1 м. Івано-Франківська | 1993322 | ТОВ "Медгарант" | 2018 | 10 років | 2018 | задовільний | 288500 | Рентгенкабінет Міської клінічної лікарні №1 м. Івано-Франківська | 4 | null | Діагностичні | null | null | null | null
1042012265 | 5501 | Датчик 3С5А | null | Міська клінічна лікарня №1 м. Івано-Франківська | 1993322 | ТзОВ "Здраво" | 2016 | 10 років | 2016 | потребує списанню | 118000 | Кабінет ультразвукової діагностики Міської клінічної лікарні №1 м. Івано-Франківська | 2 | null | Контроль | null | null | null | null
101400012 | S/N | Датчик 3С5А (корвескний R 50vv. 1.7-6.0 МГц) | null | Міська клінічна лікарня №1 м. Івано-Франківська | 1993322 | ТзОВ "Здраво" | 2017 | 10 років | 2017 | задовільний | 160000 | Кабінет ультразвукової діагностики Міської клінічної лікарні №1 м. Івано-Франківська | 2 | null | Діагностичні | УЗД обстеження | УЗД ОЧП, ОГК, СВС, Судин. | null | null
101400011 | S/N | Система Ультразвукова Діагностична MyLab Seven eHD | null | Міська клінічна лікарня №1 м. Івано-Франківська | 1993322 | ТзОВ "Медхолдінг" | 2017 | 10 років | 2017 | задовільний | 2769909 | Кабінет ультразвукової діагностики Міської клінічної лікарні №1 м. Івано-Франківська | 2 | null | Діагностичні | УЗД обстеження | УЗД ОЧП, ОГК, СВС, Судин. | null | null
10420112164 | 2104212 | Гастрофіброскоп GIF-E3 | null | Міська клінічна лікарня №1 м. Івано-Франківська | 1993322 | null | 2010 | 10 років | 2011 | задовільний | 136000 | Ендоскопічний кабінет Міської клінічної лікарні №1 м. Івано-Франківська | 2 | null | Діагностичні | Ендоскопічні обстеження | Гастро-дуодено скопії | null | null
10420112165 | 7168953 | Джерело світла ендоскопічне CLK-4 | null | Міська клінічна лікарня №1 м. Івано-Франківська | 1993322 | null | 2010 | 10 років | 2011 | задовільний | 14000 | Ендоскопічний кабінет Міської клінічної лікарні №1 м. Івано-Франківська | 2 | null | Освітлювач не є діагностичним апаратом | null | null | null | null
1042001144 | А-110312 | Колоноскоп FC-38 FW 2 | null | Міська клінічна лікарня №1 м. Івано-Франківська | 1993322 | null | 2007 | 10 років | 2007 | задовільний | 74000 | Ендоскопічний кабінет Міської клінічної лікарні №1 м. Івано-Франківська | 2 | null | Діагностичні | Ендоскопічні обстеження | Колоноскопії |  | null
1042001355 | 912029 | Аналізатор визначення електролітів | null | Міська клінічна лікарня №1 м. Івано-Франківська | 1993322 | null | 2010 | 10 років | 2010 | задовільний | 35000 | Клініко-діагностична лабораторія Міської клінічної лікарні №1 м. Івано-Франківська | 1 | null | Діагностичні | ЛАБОРАТОРНІ ДОСЛІДЖЕННЯ | null | null | null
1042001200 | SN-204558 | Аналізатор сечі " СОМВІ " | null | Міська клінічна лікарня №1 м. Івано-Франківська | 1993322 | null | 2008 | 10 років | 2009 | задовільний | 11000 | Клініко-діагностична лабораторія Міської клінічної лікарні №1 м. Івано-Франківська | 1 | null | Діагностичні | ЛАБОРАТОРНІ ДОСЛІДЖЕННЯ | null | null | null
1042012164 | 2400279 | Біохімічний н/а аналізатор BS-3000M | null | Міська клінічна лікарня №1 м. Івано-Франківська | 1993322 | ФОП Бабяк С.В. | 2012 | 10 років | 2012 | задовільний | 20384 | Клініко-діагностична лабораторія Міської клінічної лікарні №1 м. Івано-Франківська | 1 | null | Діагностичні | ЛАБОРАТОРНІ ДОСЛІДЖЕННЯ | null | null | null
10410004 | 15420 | Мікроскоп ХS-5520 бінокулярний | null | Міська клінічна лікарня №1 м. Івано-Франківська | 1993322 | "Хімреактиви" | 2016 | 10 років | 2017 | задовільний | 10000 | Клініко-діагностична лабораторія Міської клінічної лікарні №1 м. Івано-Франківська | 1 | null | Діагностичні | ЛАБОРАТОРНІ ДОСЛІДЖЕННЯ | null | null | null
1042001177 | 608009 | Спектрофотометр 125 ІС( комплект ) | null | Міська клінічна лікарня №1 м. Івано-Франківська | 1993322 |  | 2008 | 10 років | 2008 | задовільний | 20980 | Клініко-діагностична лабораторія Міської клінічної лікарні №1 м. Івано-Франківська | 1 | null | Діагностичні | ЛАБОРАТОРНІ ДОСЛІДЖЕННЯ | null | null | null
1042012193 | 148 | фотометр МБА-540 | null | Міська клінічна лікарня №1 м. Івано-Франківська | 1993322 | ФОП Стехнович О. В. | 2013 | 10 років | 2013 | задовільний | 8960 | Клініко-діагностична лабораторія Міської клінічної лікарні №1 м. Івано-Франківська | 1 | null | Діагностичні | ЛАБОРАТОРНІ ДОСЛІДЖЕННЯ | null | null | null
1042012197 | 302 | центрифуга лаборат.ОПН 302 " Дастон " | null | Міська клінічна лікарня №1 м. Івано-Франківська | 1993322 | ФОП Стехнович О. В. | 2013 | 10 років | 2013 | задовільний | 6468 | Клініко-діагностична лабораторія Міської клінічної лікарні №1 м. Івано-Франківська | 1 | null | Діагностичні | ЛАБОРАТОРНІ ДОСЛІДЖЕННЯ | null | null | null
1042012223 | 14900139 | Електрокардіограф ECGЗООП( НУАСОL TD) Великобрит. | null | Міська клінічна лікарня №1 м. Івано-Франківська | 1993322 | ТзОВ "Здраво" | 2011 | 10 років | 2014 | задовільний | 10500 | Кабінет функціональної діагностики Міської клінічної лікарні №1 м. Івано-Франківська | 2 | null | діагностичні | Електрокардіографії | Електрокардіограма серця | null | null
101400005 | 30170321252 | Електрокардіограф БІОМЕД ВЕ3000(трьохканальний) | null | Міська клінічна лікарня №1 м. Івано-Франківська | 1993322 | ФОП Окунь Я. О. | 2017 | 10 років | 2017 | задовільний | 16500 | Кабінет функціональної діагностики Міської клінічної лікарні №1 м. Івано-Франківська | 2 | null | Діагностичні | Електрокардіографії | Електрокардіограма серця | null | null
1042001197 | 5008 | Комплекс діагностичний Спектр + у складі | null | Міська клінічна лікарня №1 м. Івано-Франківська | 1993322 | null | 2008 | 10 років | 2008 | задовільний | 11900 | Кабінет функціональної діагностики Міської клінічної лікарні №1 м. Івано-Франківська | 2 | null | Діагностичні | Спірографія | Спірометрія легень | null | null
1042001204 | 10903OSRy331-30428 | Комплекс реографічний | null | Міська клінічна лікарня №1 м. Івано-Франківська | 1993322 | УКР-Телемед | 2009 | 10 років | 2009 | задовільний | 26668 | Кабінет функціональної діагностики Міської клінічної лікарні №1 м. Івано-Франківська | 2 | null | Діагностичні | Реоенцефалограіфї та реовазографії | Реоенцефалограіфї та реовазографії судин шиї та голови | null | null
1042000877 | 296 | Апарат для лімфо-пневм, терапії | null | Міська клінічна лікарня №1 м. Івано-Франківська | 1993322 | null | 1990 | 10 років | 1991 | задовільний | 14496 | Фізіотерапевтичне відділення та кабінет лікувальної фізкультури Міської клінічної лікарні №1 м. Івано-Франківська | 2 | null | лікування | пневмокомпресія. | null | null | 14
1042000869 | 623 | Лазер " Медицин " | null | Міська клінічна лікарня №1 м. Івано-Франківська | 1993322 | null | 1992 | 10 років | 1993 | задовільний | 31505 | Фізіотерапевтичне відділення та кабінет лікувальної фізкультури Міської клінічної лікарні №1 м. Івано-Франківська | 2 | null | лікування | лазерне випромінювання. | null | null | 24
1040000938 |  | Апарат "Біотрон" | null | Міська клінічна лікарня №1 м. Івано-Франківська | 1993322 | null | 2003 | 10 років | 2003 | задовільний | 4808 | Фізіотерапевтичне відділення та кабінет лікувальної фізкультури Міської клінічної лікарні №1 м. Івано-Франківська | 2 | null | лікування | світлотерапія. | null | null | 20
1042000860 | 3251 | Термостат ТС-802 | null | Міська клінічна лікарня №1 м. Івано-Франківська | 1993322 | null | 1990 | 10 років | 1992 | задовільний | 8940 | Фізіотерапевтичне відділення та кабінет лікувальної фізкультури Міської клінічної лікарні №1 м. Івано-Франківська | 2 | null | Діагностичні | null | null | null | null
1042001002 | S/N | Шафа ГП-40(сухожарова) | null | Міська клінічна лікарня №1 м. Івано-Франківська | 1993322 | null | 2018 | 10 років | 2019 | задовільний | 8800 | Травмпункт Міської клінічної лікарні №1 м. Івано-Франківська | 1 | null | СТЕРИЛІЗАЦІЯ | null | null | null | null
1042022267 | 84157302 | Світильник операц. L 734-ІІ бисмед 4- рефлект. пересувн. | null | Міська клінічна лікарня №1 м. Івано-Франківська | 1993322 | null | 2015 | 10 років | 2016 | задовільний | 14165 | Травмпункт Міської клінічної лікарні №1 м. Івано-Франківська | 1 | null | ОСВІТЛЕННЯ | null | null | null | null
1042000111 | 150 | Апарат " Гемофенікс" | null | Міська клінічна лікарня №1 м. Івано-Франківська | 1993322 | null | 2004 | 10 років | 2009 | задовільний | 45339 | Відділення анестезіології та інтенсивної терапії Міської клінічної лікарні №1 м. Івано-Франківська | 2 | null | ЛІКУВАННЯ | null | МЕМБРАННИЙ ПЛАЗМОФЕРЕЗ | null | null
1042000024 | 412064 | апарат для інгалаційної анест. МК-1 з комплектом пристосувань | null | Міська клінічна лікарня №1 м. Івано-Франківська | 1993322 | null | 2004 | 10 років | 2004 | задовільний | 109500 | Відділення анестезіології та інтенсивної терапії Міської клінічної лікарні №1 м. Івано-Франківська | 2 | null | ДЛЯ ПРОВЕДЕННЯ ОПЕРАЦІЙ | null | ПРОВЕДЕННЯ НАРКОЗУ | null | null
1042001145 | 6196 | Апарат ШВЛ " Бриз " | null | Міська клінічна лікарня №1 м. Івано-Франківська | 1993322 | null | 2007 | 10 років | 2007 | задовільний | 54500 | Відділення анестезіології та інтенсивної терапії Міської клінічної лікарні №1 м. Івано-Франківська | 2 | null | ШВЛ | ШВЛ | ШВЛ | null | null
1042001196 | 7040 | Апарат ШВЛ " Бриз " | null | Міська клінічна лікарня №1 м. Івано-Франківська | 1993322 | null | 2008 | 10 років | 2009 | задовільний | 71700 | Відділення анестезіології та інтенсивної терапії Міської клінічної лікарні №1 м. Івано-Франківська | 2 | null | ШВЛ | ШВЛ | ШВЛ | null | null
1042001213 | ІY21889 | Апарат штучної вентиляції легень | null | Міська клінічна лікарня №1 м. Івано-Франківська | 1993322 | "Обласний аптечний склад" | 2008 | 10 років | 2009 | задовільний | 110000 | Відділення анестезіології та інтенсивної терапії Міської клінічної лікарні №1 м. Івано-Франківська | 2 | null | ШВЛ | ШВЛ | ШВЛ | null | null
1042012209 | 140833603 | Електрокардіограф Heaco ECG 300G | null | Міська клінічна лікарня №1 м. Івано-Франківська | 1993322 | null | 2012 | 10 років | 2014 | задовільний | 10470 | Відділення анестезіології та інтенсивної терапії Міської клінічної лікарні №1 м. Івано-Франківська | 2 | null | Діагностичні | Електрокардіографії | Електрокардіограма серця | null | null
1042012203 | SH 1085ТУ-У-33.1 14234523 | Кардіодефібрілятор-Монітор ДСИ-Н-15-СТ | null | Міська клінічна лікарня №1 м. Івано-Франківська | 1993322 | null | 2012 | 10 років | 2014 | задовільний | 38000 | Відділення анестезіології та інтенсивної терапії Міської клінічної лікарні №1 м. Івано-Франківська | 2 | null | ДЕФІБРИЛЯЦІЯ | ЛІКУВАННЯ | ДЕФІБРИЛЯЦІЯ | null | null
1042012221 | 55/20 | Монітор пацієнта GPH ( 270258 ) | null | Міська клінічна лікарня №1 м. Івано-Франківська | 1993322 | ТзОВ "Здраво" | 2014 | 10 років | 2014 | задовільний | 21800 | Відділення анестезіології та інтенсивної терапії Міської клінічної лікарні №1 м. Івано-Франківська | 2 | null | СЛІДКУЮЧА АПАРАТУРА | ЛІКУВАННЯ | МОНІТОРИНГ | null | null
1042012222 | GSНСВ0017 | Монітор пацієнта GPH ( 270258 ) | null | Міська клінічна лікарня №1 м. Івано-Франківська | 1993322 | ТзОВ "Здраво" | 2014 | 10 років | 2014 | задовільний | 21800 | Відділення анестезіології та інтенсивної терапії Міської клінічної лікарні №1 м. Івано-Франківська | 2 | null | СЛІДКУЮЧА АПАРАТУРА | ЛІКУВАННЯ | МОНІТОРИНГ | null | null
1042012212 | G-2AL 50033 | Монітор пацієнта Неасо G2A | null | Міська клінічна лікарня №1 м. Івано-Франківська | 1993322 | ФОП Микитенко Л. І. | 2014 | 10 років | 2014 | задовільний | 12420 | Відділення анестезіології та інтенсивної терапії Міської клінічної лікарні №1 м. Івано-Франківська | 2 | null | СЛІДКУЮЧА АПАРАТУРА | ЛІКУВАННЯ | МОНІТОРИНГ | null | null
1042012213 | GSНСВ0017 | Монітор пацієнта Неасо G2A | null | Міська клінічна лікарня №1 м. Івано-Франківська | 1993322 | ФОП Микитенко Л. І. | 2014 | 10 років | 2014 | задовільний | 12420 | Відділення анестезіології та інтенсивної терапії Міської клінічної лікарні №1 м. Івано-Франківська | 2 | null | СЛІДКУЮЧА АПАРАТУРА | ЛІКУВАННЯ | МОНІТОРИНГ | null | null
1042012214 | GSНС80040 | Монітор пацієнта Неасо G2A | null | Міська клінічна лікарня №1 м. Івано-Франківська | 1993322 | ФОП Микитенко Л. І. | 2014 | 10 років | 2014 | задовільний | 12420 | Відділення анестезіології та інтенсивної терапії Міської клінічної лікарні №1 м. Івано-Франківська | 2 | null | СЛІДКУЮЧА АПАРАТУРА | ЛІКУВАННЯ | МОНІТОРИНГ | null | null
1042012215 | G2AL80016 | Монітор пацієнта Неасо G2A | null | Міська клінічна лікарня №1 м. Івано-Франківська | 1993322 | ФОП Микитенко Л. І. | 2014 | 10 років | 2014 | задовільний | 12420 | Відділення анестезіології та інтенсивної терапії Міської клінічної лікарні №1 м. Івано-Франківська | 2 | null | СЛІДКУЮЧА АПАРАТУРА | ЛІКУВАННЯ | МОНІТОРИНГ | null | null
1042012216 | G2AL80038 | Монітор пацієнта Неасо G2A | null | Міська клінічна лікарня №1 м. Івано-Франківська | 1993322 | ФОП Микитенко Л. І. | 2014 | 10 років | 2014 | задовільний | 12420 | Відділення анестезіології та інтенсивної терапії Міської клінічної лікарні №1 м. Івано-Франківська | 2 | null | СЛІДКУЮЧА АПАРАТУРА | ЛІКУВАННЯ | МОНІТОРИНГ | null | null
1042001218 | MG30/09008/0037 | Реанімаційно-хірургічний монітор ЮМ-300 | null | Міська клінічна лікарня №1 м. Івано-Франківська | 1993322 | ГУОЗ ОДА | 2009 | 10 років | 2009 | потребує списанню | 31900 | Відділення анестезіології та інтенсивної терапії Міської клінічної лікарні №1 м. Івано-Франківська | 2 | null | ЛІКУВАННЯ | ЛІКУВАННЯ | null | null | null
1042012210 | 5129322,6367-00184 | Шприцевий дозатор одноканальний Heaco SN-05C66 | null | Міська клінічна лікарня №1 м. Івано-Франківська | 1993322 | ФОП Микитенко Л. І. | 2013 | 10 років | 2014 | задовільний | 11900 | Відділення анестезіології та інтенсивної терапії Міської клінічної лікарні №1 м. Івано-Франківська | 2 | null | ЛІКУВАННЯ | ЛІКУВАННЯ | ВНУТРІСУДИННЕ ВВЕДЕННЯ ЛІКІВ | null | null
1042012211 | SN SOC66 | Шприцевий дозатор одноканальний Heaco SN-05C66 | null | Міська клінічна лікарня №1 м. Івано-Франківська | 1993322 | ФОП Микитенко Л. І. | 2013 | 10 років | 2014 | задовільний | 11900 | Відділення анестезіології та інтенсивної терапії Міської клінічної лікарні №1 м. Івано-Франківська | 2 | null | ЛІКУВАННЯ | ЛІКУВАННЯ | ВНУТРІСУДИННЕ ВВЕДЕННЯ ЛІКІВ | null | null
1042012225 | SI 2932263336A-00179 | Шприцевий насос SH 50C66 HEACOL TD | null | Міська клінічна лікарня №1 м. Івано-Франківська | 1993322 | ФОП Микитенко Л. І. | 2013 | 10 років | 2014 | задовільний | 11900 | Відділення анестезіології та інтенсивної терапії Міської клінічної лікарні №1 м. Івано-Франківська | 2 | null | ЛІКУВАННЯ | ЛІКУВАННЯ | ВНУТРІСУДИННЕ ВВЕДЕННЯ ЛІКІВ | null | null
1042012224 | SI30322636A00090 | Шприцевий насос SN-5OF66 ( HEOCJLTD Великобританыя | null | Міська клінічна лікарня №1 м. Івано-Франківська | 1993322 | ТзОВ "Здраво" | 2014 | 10 років | 2014 | задовільний | 21200 | Відділення анестезіології та інтенсивної терапії Міської клінічної лікарні №1 м. Івано-Франківська | 2 | null | ЛІКУВАННЯ | ЛІКУВАННЯ | ВНУТРІСУДИННЕ ВВЕДЕННЯ ЛІКІВ | null | null
1042001229 | ARN MO613 | Алкотест 6510 | null | Міська клінічна лікарня №1 м. Івано-Франківська | 1993322 | "Медсервіс" | 2010 | 10 років | 2010 | задовільний | 8285 | Відділення невідкладних станів Міської клінічної лікарні №1 м. Івано-Франківська | 1 | null | ДІАГНОСТИКА | ДОСЛІДЖЕННЯ | ВИЗНАЧЕННЯ АЛКОГОЛЮ У ВИДИХ. ПОВІТРІ | null | null
1042012170 | К-106-12006.0028 | електрокардіограф "Юкард-100" | null | Міська клінічна лікарня №1 м. Івано-Франківська | 1993322 | ФОП Місюра Б. Б. | 2013 | 10 років | 2013 | задовільний | 14700 | Відділення невідкладних станів Міської клінічної лікарні №1 м. Івано-Франківська | 1 | null | діагностичні | Електрокардіографії | Електрокардіограма серця | null | null
1042012155 | ПЗВ2001ВА3/25 | Камера дизенфекційна КДЕ - 3 | null | Міська клінічна лікарня №1 м. Івано-Франківська | 1993322 | ФОП Близнюк Н. С. | 2010 | 10 років | 2010 | задовільний | 31875 | Відділення невідкладних станів Міської клінічної лікарні №1 м. Івано-Франківська | 1 | null | ДИЗЕНФЕКЦІЯ | ЛІКУВАННЯ | null | null | null
10410008 | СЦМ-0010 | Сервер для орг. бази даних прогр. заб. Intej Core | null | Міська клінічна лікарня №1 м. Івано-Франківська | 1993322 | ФОП Луговський Б. З. | 2017 |  | 2017 | задовільний | 27534 | Відділення невідкладних станів Міської клінічної лікарні №1 м. Івано-Франківська | 1 | null |  | ЛІКУВАННЯ | null | null | null
1042001119 | 414 | апарат високочастотний електрохірур.ЄХВА-350М/120 Б "Надія-2" | null | Міська клінічна лікарня №1 м. Івано-Франківська | 1993322 | null | 2014 | 10 років | 2014 | задовільний | 6000 | Операційна травматологічного відділення Міської клінічної лікарні №1 м. Івано-Франківська | 3 | null | ДОПОМІЖНИЙ ДЛЯ ОПЕРАЦІЙ | ЛІКУВАННЯ | null | null | null
1042000658 | ТУ РБ14760849 | Артроскоп | null | Міська клінічна лікарня №1 м. Івано-Франківська | 1993322 | null | 1995 | 10 років | 2002 | задовільний | 7024 | Операційна травматологічного відділення Міської клінічної лікарні №1 м. Івано-Франківська | 3 | null | ДІАГНОСТИКА, ЛІКУВАННЯ | ЛІКУВАННЯ | null | null | null
1042001162 | SUA2200 ХLI | Блок безпер/ живлення АРС-Smal UHS 1500WA NSB | null | Міська клінічна лікарня №1 м. Івано-Франківська | 1993322 | null | 2006 | 10 років | 2008 | задовільний | 6500 | Операційна травматологічного відділення Міської клінічної лікарні №1 м. Івано-Франківська | 3 | null | ДОПОМІЖНИЙ | ЛІКУВАННЯ | null | null | null
1042001224 | СИ-0005 | Інструм. для внутр. кісткових блокуюч.цвяхіф ( комплект ) | null | Міська клінічна лікарня №1 м. Івано-Франківська | 1993322 | "Медгал-ІФ" | 2017 | 10 років | 2018 | задовільний | 90000 | Операційна травматологічного відділення Міської клінічної лікарні №1 м. Івано-Франківська | 3 | null | ЛІКУВАННЯ | ЛІКУВАННЯ | МЕТАЛООСТЕОСИНТЕЗ | null | null
10400001 | SI-000044 | Набір для артроскопічних втручань | null | Міська клінічна лікарня №1 м. Івано-Франківська | 1993322 | "Алконт Сервіс" | 2016 | 10 років | 2016 | задовільний | 600000 | Операційна травматологічного відділення Міської клінічної лікарні №1 м. Івано-Франківська | 3 | null | ДІАГНОСТИКА, ЛІКУВАННЯ | ЛІКУВАННЯ | АРТРОСКОПІЯ | null | null
1042001208 | 199500/77 | Набір хірургічних інструментів | null | Міська клінічна лікарня №1 м. Івано-Франківська | 1993322 | null | 2009 | 10 років | 2009 | задовільний | 114233 | Операційна травматологічного відділення Міської клінічної лікарні №1 м. Івано-Франківська | 3 | null | ХІРУРГІЧНІ ОПЕРАЦІЇ | ЛІКУВАННЯ | null | null | null
10400004 | СЮ-03 | Операційний стіл комплект SU-03 компл. | null | Міська клінічна лікарня №1 м. Івано-Франківська | 1993322 | "Алконт Сервіс" | 2016 | 10 років | 2016 | задовільний | 984000 | Операційна травматологічного відділення Міської клінічної лікарні №1 м. Івано-Франківська | 3 | null | ХІРУРГІЧНІ ОПЕРАЦІЇ | ЛІКУВАННЯ | null | null | null
1042000410 | 100562 | апарат для пригот.гідрохлориду.ЕДО-4 | null | Міська клінічна лікарня №1 м. Івано-Франківська | 1993322 | null | 2005 | 10 років | 2006 | задовільний | 15100 | Операційна хірургічного відділення Міської клінічної лікарні №1 м. Івано-Франківська | 4 | null | ДОПОМІЖНИЙ | ЛІКУВАННЯ | null | null | null
1042000257 | 557 | апарат ЄХВА-350М/1205 "Надія-2" | null | Міська клінічна лікарня №1 м. Івано-Франківська | 1993322 | null | 2006 | 10 років | 2006 | задовільний | 9200 | Операційна хірургічного відділення Міської клінічної лікарні №1 м. Івано-Франківська | 4 | null | ХІРУРГІЧНІ ОПЕРАЦІЇ | ЛІКУВАННЯ | null | null | null
1042001211 | Д-51515 | Аспіратор електричний " Minivac 8 S | null | Міська клінічна лікарня №1 м. Івано-Франківська | 1993322 | null | 2008 | 10 років | 2009 | задовільний | 9000 | Операційна хірургічного відділення Міської клінічної лікарні №1 м. Івано-Франківська | 4 | null | ДОПОМІЖНИЙ | ЛІКУВАННЯ | null | null | null
1042001157 | 990-1104 | Блок безперебійного живлення АРС | null | Міська клінічна лікарня №1 м. Івано-Франківська | 1993322 | null | 2008 | 10 років | 2009 | задовільний | 9500 | Операційна хірургічного відділення Міської клінічної лікарні №1 м. Івано-Франківська | 4 | null | ДОПОМІЖНИЙ | ЛІКУВАННЯ | null | null | null
1042000256 | 20023 | відеокамера медична "Еконт 2002" комплект | null | Міська клінічна лікарня №1 м. Івано-Франківська | 1993322 | null | 2005 | 10 років | 2006 | задовільний | 22420 | Операційна хірургічного відділення Міської клінічної лікарні №1 м. Івано-Франківська | 4 | null | ДІАГНОСТИКА, ОПЕРАЦІЯ | ЛІКУВАННЯ | null | null | null
1042000177 | 22400 | головка відеокамери з кабелем | null | Міська клінічна лікарня №1 м. Івано-Франківська | 1993322 | null | 2006 | 10 років | 2006 | задовільний | 9178 | Операційна хірургічного відділення Міської клінічної лікарні №1 м. Івано-Франківська | 4 | null | ДІАГНОСТИКА, ОПЕРАЦІЯ | ЛІКУВАННЯ | null | null | null
1042001215 | ISO-9001 | Дефибрылятор- монытор ДКИН -10 " Аксыон -Х " | null | Міська клінічна лікарня №1 м. Івано-Франківська | 1993322 | null | 2007 | 10 років | 2007 | задовільний | 31417 | Операційна хірургічного відділення Міської клінічної лікарні №1 м. Івано-Франківська | 4 | null | ДЕФІБРИЛЯЦІЯ | ЛІКУВАННЯ | ДЕФІБРИЛЯЦІЯ | null | null
10410003 | СП-13297 | Електрохірург а-т ZEUS--400 уко module BCMукомпл. (НЕАСО LТД) | null | Міська клінічна лікарня №1 м. Івано-Франківська | 1993322 | null | 2013 | 10 років | 2017 | задовільний | 115000 | Операційна хірургічного відділення Міської клінічної лікарні №1 м. Івано-Франківська | 4 | null | ОПЕРАЦІЯ | ЛІКУВАННЯ | null | null | null
1042000174 | 502451030 | ендоскоп | null | Міська клінічна лікарня №1 м. Івано-Франківська | 1993322 | null | 1995 | 10 років | 1996 | задовільний | 53302 | Операційна хірургічного відділення Міської клінічної лікарні №1 м. Івано-Франківська | 4 | null | ДІАГНОСТИКА, ОПЕРАЦІЯ | ЛІКУВАННЯ | null | null | null
1042012165 | 42229 | Інсуфлятор Електр.ЄКОНТ 0401 (комплект),30л/хв. без підігріву | null | Міська клінічна лікарня №1 м. Івано-Франківська | 1993322 | "Медгал-ІФ" | 2012 | 10 років | 2012 | задовільний | 26818 | Операційна хірургічного відділення Міської клінічної лікарні №1 м. Івано-Франківська | 4 | null | ХІРУРГІЧНІ ОПЕРАЦІЇ | ЛІКУВАННЯ | null | null | null
1042012133 | 0035/55 | Кондиціонер | null | Міська клінічна лікарня №1 м. Івано-Франківська | 1993322 | null | 2006 | 10 років | 2010 | задовільний | 9000 | Операційна хірургічного відділення Міської клінічної лікарні №1 м. Івано-Франківська | 4 | null | КЛІМАТ-КОНТРОЛЬ | ЛІКУВАННЯ | null | null | null
1042012156 | 5511 | лапароскоп операційний з волоконою оптикою "ЄлеПС" ДУ 10мм | null | Міська клінічна лікарня №1 м. Івано-Франківська | 1993322 | "Медгал-ІФ" | 2014 | 10 років | 2014 | задовільний | 14850 | Операційна хірургічного відділення Міської клінічної лікарні №1 м. Івано-Франківська | 4 | null | ДІАГНОСТИКА, ОПЕРАЦІЯ | ЛІКУВАННЯ | null | null | null
101410009 | L734-11 | Світильник операц. L734-ІІ Биомед 4 - рефлект. пересувн. | null | Міська клінічна лікарня №1 м. Івано-Франківська | 1993322 | ФОП Окунь Я. О. | 2017 | 10 років | 2017 | задовільний | 14620 | Операційна хірургічного відділення Міської клінічної лікарні №1 м. Івано-Франківська | 4 | null | ОСВІТЛЕННЯ | ЛІКУВАННЯ | null | null | null
101400005 | СЭ-0123 | Система лазерна хырургічна Dornier Medilas D Multi Beam | null | Міська клінічна лікарня №1 м. Івано-Франківська | 1993322 | "Алконт Сервіс" | 2017 | 10 років | 2017 | задовільний | 2997000 | Операційна хірургічного відділення Міської клінічної лікарні №1 м. Івано-Франківська | 4 | null | ОПЕРАЦІЯ | ЛІКУВАННЯ | null | null | null
1042012256 | 1565 | Стерилізатор повітряний ГП-80 | null | Міська клінічна лікарня №1 м. Івано-Франківська | 1993322 | "Медгал-ІФ" | 2016 | 10 років | 2016 | задовільний | 12600 | Операційна хірургічного відділення Міської клінічної лікарні №1 м. Івано-Франківська | 4 | null | СТЕРИЛІЗАЦІЯ | ЛІКУВАННЯ | null | null | null
1042000245 | S/N | цисторезектоскоп (комплект) | null | Міська клінічна лікарня №1 м. Івано-Франківська | 1993322 | null | 1995 | 10 років | 1996 | задовільний | 66490 | Операційна хірургічного відділення Міської клінічної лікарні №1 м. Івано-Франківська | 4 | null | ДІАГНОСТИКА, ОПЕРАЦІЯ | null | null | null | null
1042000175 | 5425-В | цифрова відеокамера 8180 | null | Міська клінічна лікарня №1 м. Івано-Франківська | 1993322 | null | 1995 | 10 років | 1996 | задовільний | 34608 | Операційна хірургічного відділення Міської клінічної лікарні №1 м. Івано-Франківська | 4 | null | ДІАГНОСТИКА, ОПЕРАЦІЯ | null | null | null | null
101410011 | S/N | 15-000С-FL CJYJRF 300. Ультразвуковий апарат. 230V | null | Міська клінічна лікарня №1 м. Івано-Франківська | 1993322 | null | 2019 | 10 років | 2019 | задовільний | 2985000 | Операційна хірургічного відділення Міської клінічної лікарні №1 м. Івано-Франківська | 4 | null | ДІАГНОСТИКА, ОПЕРАЦІЯ | null | null | null | null
101470335 | 71 | Холтерівський монітор КАРДИОСЕНС АД. [шт.] | Кардіосенсад | КНП "Міськка дитяча клінічна лікарня ІФ МР" | 1993279 | Харківський авіаційний інститут | 2014 | 10 | 2014 | задовільний | 50'700.00 | Соматика 2 КНП "Міськка дитяча клінічна лікарня Івано-Франківської міської ради" | 3 поверх | Лікарська | Діагностика | Діагностика | Моніторинг електрокардіосигналів | null | null
101470009 | null | 12-канальний Електрокардіограф SE-1200 [шт.] | null | КНП "Міськка дитяча клінічна лікарня ІФ МР" | 1993279 | Китай | 2018 | 10 | 2019 | задовільний | 35'000.00 | Лікувально діагностичне відділення КНП "Міськка дитяча клінічна лікарня Івано-Франківської міської ради" | 1 поверх | 4 кабінет | Діагностика | Діагностика | ЕКГ | null | 20
101470005 | null | Реабілітаційний стіл для Войта терапії [шт.] | null | КНП "Міськка дитяча клінічна лікарня ІФ МР" | 1993279 | Україна | 2018 | 10 | 2019 | задовільний | 152'050.00 | Лікувально діагностичне відділення КНП "Міськка дитяча клінічна лікарня Івано-Франківської міської ради" | 1 поверх | 2 кабінет | Реабілітація | Войта-терапія | Войта-терапія | null | 10
101470008 | null | Реабілітаційні бруски [компл.] | null | КНП "Міськка дитяча клінічна лікарня ІФ МР" | 1993279 | Україна | 2018 | 10 | 2019 | задовільний | 9'900.00 | Лікувально діагностичне відділення КНП "Міськка дитяча клінічна лікарня Івано-Франківської міської ради" | 1 поверх | 2 кабінет | Реабілітація | Реабілітація | Відновлення функцій організму | null | 10
101470006 | null | Роллер для дітей КУРС [шт.] | null | КНП "Міськка дитяча клінічна лікарня ІФ МР" | 1993279 | Україна | 2018 | 10 | 2019 | задовільний | 15'800.00 | Лікувально діагностичне відділення КНП "Міськка дитяча клінічна лікарня Івано-Франківської міської ради" | 1 поверх | 2 кабінет | Реабілітація | Реабілітація | Відновлення функцій організму | null | 10
101470002 | null | Сухий басейн для сенсорної кімнати [шт.] | null | КНП "Міськка дитяча клінічна лікарня ІФ МР" | 1993279 | Україна | 2018 | 10 | 2019 | задовільний | 10'780.00 | Лікувально діагностичне відділення КНП "Міськка дитяча клінічна лікарня Івано-Франківської міської ради" | 1 поверх | 2 кабінет | Реабілітація | Реабілітація | Розвиток моторики | null | 10
101470152 | null | А-т "Ампліпульс" др [шт.] | null | КНП "Міськка дитяча клінічна лікарня ІФ МР" | 1993279 | Москва | 1988 | 10 | 1988 | задовільний | 420.00 | Лікувально діагностичне відділення КНП "Міськка дитяча клінічна лікарня Івано-Франківської міської ради" | 1 поверх | 1 кабінет | Лікувальні процедури | Лікувальні процедури | Обстеження Електростиму | null | 20
101470100 | null | А-т "Іскра-1" др. [шт.] | null | КНП "Міськка дитяча клінічна лікарня ІФ МР" | 1993279 | Москва | 1966 | 10 | 1966 | задовільний | 264.00 | Лікувально діагностичне відділення КНП "Міськка дитяча клінічна лікарня Івано-Франківської міської ради" | 1 поверх | 1 кабінет | Лікувальні процедури | Лікувальні процедури | Протизапальна, розсмоктувальна, обезболююча дія | null | 20
101470173 | null | А-т "Луч-11" др [шт.] | null | КНП "Міськка дитяча клінічна лікарня ІФ МР" | 1993279 | Москва | 1988 | 10 | 1988 | задовільний | 1'239.00 | Лікувально діагностичне відділення КНП "Міськка дитяча клінічна лікарня Івано-Франківської міської ради" | 1 поверх | 1 кабінет | Лікувальні процедури | Лікувальні процедури | Протизапальна дія | null | 20
101470243 | null | А-т "Полюс-1" терап. низькочаст.др [шт.] | null | КНП "Міськка дитяча клінічна лікарня ІФ МР" | 1993279 | Свердловськ | 1985 | 10 | 1985 | задовільний | 583.00 | Лікувально діагностичне відділення КНП "Міськка дитяча клінічна лікарня Івано-Франківської міської ради" | 1 поверх | 1 кабінет | Лікувальні процедури | Лікувальні процедури | Протизапальна, розсмоктувальна, обезболююча дія | null | 15
101470166 | null | А-т "Стимул-1" [шт.] | null | КНП "Міськка дитяча клінічна лікарня ІФ МР" | 1993279 | Болгарія | 1988 | 10 | 1988 | задовільний | 883.00 | Лікувально діагностичне відділення КНП "Міськка дитяча клінічна лікарня Івано-Франківської міської ради" | 1 поверх | 1 кабінет | Лікувальні процедури | Лікувальні процедури | Електростимуляція мязів | null | 24
101470249 | null | А-т для електросна [шт.] | null | КНП "Міськка дитяча клінічна лікарня ІФ МР" | 1993279 | Москва | 1979 | 10 | 1979 | задовільний | 746.00 | Лікувально діагностичне відділення КНП "Міськка дитяча клінічна лікарня Івано-Франківської міської ради" | 1 поверх | 1 кабінет | Лікувальні процедури | Лікувальні процедури | ВСД, неврози | null | 6
101470210 | null | А-т УВЧ-66 др [шт.] | null | КНП "Міськка дитяча клінічна лікарня ІФ МР" | 1993279 | Львів | 1986 | 10 | 1986 | задовільний | 274.00 | Лікувально діагностичне відділення КНП "Міськка дитяча клінічна лікарня Івано-Франківської міської ради" | 1 поверх | 1 кабінет | Лікувальні процедури | Лікувальні процедури | Протизапальна дія УВЧ | null | 20
101470298 | null | А-т УЗТ-301-Ф [шт.] | null | КНП "Міськка дитяча клінічна лікарня ІФ МР" | 1993279 | Москва | 2007 | 10 | 2007 | задовільний | 6'000.00 | Лікувально діагностичне відділення КНП "Міськка дитяча клінічна лікарня Івано-Франківської міської ради" | 1 поверх | 1 кабінет | Лікувальні процедури | Лікувальні процедури | Розсмоктуюча, протизапальна | null | 20
101470236 | null | А-т Ундатерм УВЧ-8013 [шт.] | null | КНП "Міськка дитяча клінічна лікарня ІФ МР" | 1993279 | Львів | 1988 | 10 | 1988 | задовільний | 1'234.00 | Лікувально діагностичне відділення КНП "Міськка дитяча клінічна лікарня Івано-Франківської міської ради" | 1 поверх | 1 кабінет | Лікувальні процедури | Лікувальні процедури | Розсбіктуюча, протизапальна | null | 20
101470292 | null | Відсмоктувач хірургічний В40 [шт.] | null | КНП "Міськка дитяча клінічна лікарня ІФ МР" | 1993279 | Білорусія | 2006 | 10 | 2006 | задовільний | 3'425.00 | Лікувально діагностичне відділення КНП "Міськка дитяча клінічна лікарня Івано-Франківської міської ради" | 1 поверх | 8 кабінет | Лікувально-гігієнічніпроцедури | Лікувально-гігієнічніпроцедури | Промивання про Проетцу | null | 10
101470301 | null | Електрокардіограф "Heart Screen 80 gl" [шт.] | null | КНП "Міськка дитяча клінічна лікарня ІФ МР" | 1993279 | Угорщина | 2007 | 10 | 2007 | задовільний | 11'000.00 | Лікувально діагностичне відділення КНП "Міськка дитяча клінічна лікарня Івано-Франківської міської ради" | 1 поверх | 4 кабінет | діагностика | Функціональний метод обстеження | ЕКГ | null | 20
101470336 | null | Електрокардіограф "Кардіолаб"стандарт+ВСР [шт.] | null | КНП "Міськка дитяча клінічна лікарня ІФ МР" | 1993279 | Україна м. Харків | 2014 | 10 | 2014 | задовільний | 23'000.00 | Лікувально діагностичне відділення КНП "Міськка дитяча клінічна лікарня Івано-Франківської міської ради" | 1 поверх | 4 кабінет | діагностика | Функціональний метод обстеження | Ехоенцефалографія, Кардіоінтервалографія, реовазографія | null | 10
101470139 | null | Електрокардіограф -3 кап. [шт.] | null | КНП "Міськка дитяча клінічна лікарня ІФ МР" | 1993279 | Японія | 1991 | 10 | 1991 | задовільний | 8'766.00 | Лікувально діагностичне відділення КНП "Міськка дитяча клінічна лікарня Івано-Франківської міської ради" | 1 поверх | 4 кабінет | діагностика | Функціональний метод обстеження | ЕКГ | null | 10
101470135 | null | Енцефалограф ЕХО-2 [шт.] | null | КНП "Міськка дитяча клінічна лікарня ІФ МР" | 1993279 | Москва | 1977 | 10 | 1977 | задовільний | 1'168.00 | Лікувально діагностичне відділення КНП "Міськка дитяча клінічна лікарня Івано-Франківської міської ради" | 1 поверх | 4 кабінет | діагностика | УЗД обстеження | УЗД обстеження голови | null | 10
101470280 | null | Комп. система а-зу [шт.] | null | КНП "Міськка дитяча клінічна лікарня ІФ МР" | 1993279 | Україна | 2003 | 10 | 2003 | задовільний | 6'000.00 | Лікувально діагностичне відділення КНП "Міськка дитяча клінічна лікарня Івано-Франківської міської ради" | 1 поверх | 4 кабінет | діагностика | Спірографія | Спірографія | null | 10
101470319 | null | Комплекс діагн.-автомат.кардіо+ [шт.] | null | КНП "Міськка дитяча клінічна лікарня ІФ МР" | 1993279 | Україна Чернігів | 2010 | 10 | 2010 | задовільний | 24'400.00 | Лікувально діагностичне відділення КНП "Міськка дитяча клінічна лікарня Івано-Франківської міської ради" | 1 поверх | 4 кабінет | діагностика | Функціональний метод обстеження | Реоенцефалографія, Кардіоінтервалографія, реовазографія | null | 10
101470342 | null | Конвексний датчик PVM-672AT [шт.] | null | КНП "Міськка дитяча клінічна лікарня ІФ МР" | 1993279 | Японія | 2016 | 10 | 2016 | задовільний | 94'998.00 | Лікувально діагностичне відділення КНП "Міськка дитяча клінічна лікарня Івано-Франківської міської ради" | 1 поверх | 6 кабінет | діагностика | УЗД обстеження | УЗД органів, суглоби | null | null
101470323 | 2В730-815 RU | Система діагност.ультраз.УЗД TOSHIBA SSA-580A [шт.] | null | КНП "Міськка дитяча клінічна лікарня ІФ МР" | 1993279 | Японія | 2011 | 10 | 2011 | задовільний | 477'782.00 | Лікувально діагностичне відділення КНП "Міськка дитяча клінічна лікарня Івано-Франківської міської ради" | 1 поверх | 6 кабінет | діагностика | діагностика | УЗД | null | null
101470301 | null | Спірометр Spirolab [шт.] | null | КНП "Міськка дитяча клінічна лікарня ІФ МР" | 1993279 | Україна | 2007 | 10 | 2007 | задовільний | 19'190.00 | Лікувально діагностичне відділення КНП "Міськка дитяча клінічна лікарня Івано-Франківської міської ради" | 1 поверх | 4 кабінет | діагностика | Спірографія | Спірографія | null | 20
101470276 | null | Автоклав UR 100-3 [шт.] | null | КНП "Міськка дитяча клінічна лікарня ІФ МР" | 1993279 | Москва | 1987 | 10 | 1987 | задовільний | 2'000.00 | Лікувально діагностичне відділення КНП "Міськка дитяча клінічна лікарня Івано-Франківської міської ради" | 1 поверх | 6 кабінет | Стерлізація | Стерлізація | Стерлізація | null | null
101470199 | null | Акводистилятор ДЕ-25 [шт.] | null | КНП "Міськка дитяча клінічна лікарня ІФ МР" | 1993279 | null | 1991 | 10 | 1991 | задовільний | 368.00 | Лікувально діагностичне відділення КНП "Міськка дитяча клінічна лікарня Івано-Франківської міської ради" | 1 поверх | 6 кабінет | Стерлізація | Стерлізація | Стерлізація | null | null
101470310 | null | Камера дезінфекційна електрична КДС [шт.] | null | КНП "Міськка дитяча клінічна лікарня ІФ МР" | 1993279 | null | null | 10 | null | задовільний | 32'940.00 | Лікувально діагностичне відділення КНП "Міськка дитяча клінічна лікарня Івано-Франківської міської ради" | 1 поверх | 6 кабінет | Стерлізація | Стерлізація | Стерлізація | null | null
101470340 | null | Стерилізатор ГП-40 [шт.] | null | КНП "Міськка дитяча клінічна лікарня ІФ МР" | 1993279 | null | 2014 | 10 | null | задовільний | 6'400.00 | Лікувально діагностичне відділення КНП "Міськка дитяча клінічна лікарня Івано-Франківської міської ради" | 1 поверх | 6 кабінет | Стерлізація | Стерлізація | Стерлізація | null | null
101470339 | null | Стерилізатор ГП-40 [шт.] | null | КНП "Міськка дитяча клінічна лікарня ІФ МР" | 1993279 | null | 2014 | 10 | 2014 | задовільний | 5'980.00 | Лікувально діагностичне відділення КНП "Міськка дитяча клінічна лікарня Івано-Франківської міської ради" | 1 поверх | 6 кабінет | Стерлізація | Стерлізація | Стерлізація | null | null
101470001 | null | Плаский детектор до системи цифрової рентгенографічної [шт.] | X-ray Flat Panel | КНП "Міськка дитяча клінічна лікарня ІФ МР" | 1993279 | Toshiba fapan | 2017 | 10 | 2014 | задовільний | 1'183'700.00 | Лікувально діагностичне відділення КНП "Міськка дитяча клінічна лікарня Івано-Франківської міської ради" | 1 поверх | 19 кабінет | діагностичні дослідження | Рентгенологічні дослідження | Рентгенографія органів і систем | 2В | 20 на 1 зміну
101470345 | null | Система рентгенографічна Perform-X Digital(виробник Control-X Medical Ltd,Hungary) [компл.] | Perform x Digital | КНП "Міськка дитяча клінічна лікарня ІФ МР" | 1993279 | Budapest H141 Hungary,Hungary | 2016 | 10 | 2017 | задовільний | 4'747'950.00 | Лікувально діагностичне відділення КНП "Міськка дитяча клінічна лікарня Івано-Франківської міської ради" | 1 поверх | 19 кабінет | діагностичні дослідження | Рентгенологічні дослідження | Рентгенографія органів і систем | 2В | 20на 1 зміну
101470299 | null | Вісмоктувач хірург. ОХ-10 [шт.] | null | КНП "Міськка дитяча клінічна лікарня ІФ МР" | 1993279 | null | 2007 | 10 | 2007 | задовільний | 2'020.00 | null | null | null | null | null | null | null | 20на 1 зміну
101450063 | 948151150 | Автоматичний дозатор [шт.] | LM200/20-200 | КНП "Міськка дитяча клінічна лікарня ІФ МР" | 1993279 | labmate Soft Варшава Польща | 2009 | 10 | 2010 | задовільний | 2'440.00 | Клініко -діакностична лабораторія КНП "Міськка дитяча клінічна лікарня Івано-Франківської міської ради" | 1 поверх | 18 кабінет | діагностично лабораторні дослідження | іменосерологічні, біохімічні дослідження | іменосерологічні, біохімічні дослідження | null | 40/год
101450064 | 948151118 | Автоматичний дозатор [шт.] | LM200/20-200 | КНП "Міськка дитяча клінічна лікарня ІФ МР" | 1993279 | labmate Soft Варшава Польща | 2009 | 10 | 2010 | задовільний | 2'440.00 | Клініко -діакностична лабораторія КНП "Міськка дитяча клінічна лікарня Івано-Франківської міської ради" | 1 поверх | 18 кабінет | діагностично лабораторні дослідження | іменосерологічні, біохімічні дослідження | іменосерологічні, біохімічні дослідження | null | 40/год
101450065 | 948151112 | Автоматичний дозатор [шт.] | LM200/20-200 | КНП "Міськка дитяча клінічна лікарня ІФ МР" | 1993279 | labmate Soft Варшава Польща | 2009 | 10 | 2010 | задовільний | 2'440.00 | Клініко -діакностична лабораторія КНП "Міськка дитяча клінічна лікарня Івано-Франківської міської ради" | 1 поверх | 18 кабінет | діагностично лабораторні дослідження | іменосерологічні, біохімічні дослідження | іменосерологічні, біохімічні дослідження | null | 40/год
101450066 | 948140867 | Автоматичний дозатор [шт.] | LM100/10-100 | КНП "Міськка дитяча клінічна лікарня ІФ МР" | 1993279 | labmate Soft Варшава Польща | 2009 | 10 | 2010 | задовільний | 2'440.00 | Клініко -діакностична лабораторія КНП "Міськка дитяча клінічна лікарня Івано-Франківської міської ради" | 1 поверх | 18 кабінет | діагностично лабораторні дослідження | іменосерологічні, біохімічні дослідження | іменосерологічні, біохімічні дослідження | null | 40/год
101450067 | 948162331 | Автоматичний дозатор [шт.] | LM100/10-1000 | КНП "Міськка дитяча клінічна лікарня ІФ МР" | 1993279 | labmate Soft Варшава Польща | 2009 | 10 | 2010 | задовільний | 2'440.00 | Клініко -діакностична лабораторія КНП "Міськка дитяча клінічна лікарня Івано-Франківської міської ради" | 1 поверх | 18 кабінет | діагностично лабораторні дослідження | іменосерологічні, біохімічні дослідження | іменосерологічні, біохімічні дослідження | null | 40/год
101450059 | 2540 | Біохімічний напівавтоматичний аналізатор [шт.] | nymalyrer 3000 | КНП "Міськка дитяча клінічна лікарня ІФ МР" | 1993279 | Німеччина Human "Gmbn" | 2006 | 10 | 2009 | задовільний | 48'000.00 | Клініко -діакностична лабораторія КНП "Міськка дитяча клінічна лікарня Івано-Франківської міської ради" | 1 поверх | 18 кабінет | діагностично лабораторні дослідження | іменосерологічні, біохімічні дослідження | іменосерологічні, біохімічні дослідження | null | 60/год
101470314 | WD 100002861 | Вага KERN EMB1200-1 [шт.] | EMB 1200-1 | КНП "Міськка дитяча клінічна лікарня ІФ МР" | 1993279 | KERN Німеччина | 2010 | 10 | 2010 | задовільний | 1'960.00 | Клініко -діакностична лабораторія КНП "Міськка дитяча клінічна лікарня Івано-Франківської міської ради" | 1 поверх | 18 кабінет | діагностично лабораторні дослідження | біохімічні , гематологічні дослідження | біохімічні , гематологічні дослідження | null | 40/год
101450009 | 3040-172031 | Гемоглобінометр HEMO_CONTROL EKF Diagnostic (Німеччина) [шт.] | HEMO CONTROL | КНП "Міськка дитяча клінічна лікарня ІФ МР" | 1993279 | EKE diagnostic Німеччина | 2017 | 10 | 2018 | задовільний | 45'750.00 | Клініко -діакностична лабораторія КНП "Міськка дитяча клінічна лікарня Івано-Франківської міської ради" | 1 поверх | 18 кабінет | діагностично лабораторні дослідження | гематологічні дослідження | гематологічні дослідження | null | 60/год
101450002 | E2972616 | Коагулометр 1-канальний СОА 1 [шт.] | COA-1 | КНП "Міськка дитяча клінічна лікарня ІФ МР" | 1993279 | labitce Німеччина | 2014 | 10 | 2018 | задовільний | 57'500.00 | Клініко -діакностична лабораторія КНП "Міськка дитяча клінічна лікарня Івано-Франківської міської ради" | 1 поверх | 18 кабінет | діагностично лабораторні дослідження | дослідження коагуляції | гематологічні дослідження | null | 20/год
101450012 | 8908944 | Колориметр КФК-2 [шт.] | КФК-2 | КНП "Міськка дитяча клінічна лікарня ІФ МР" | 1993279 | Загорський ордена | 1989 | 10 | 1989 | задовільний | 1'168.00 | Клініко -діакностична лабораторія КНП "Міськка дитяча клінічна лікарня Івано-Франківської міської ради" | 1 поверх | 18 кабінет | діагностично лабораторні дослідження | біохімічні , гематологічні дослідження | біохімічні , гематологічні дослідження | null | 60/год
101450011 | 8504365 | Колориметр КФК-2 др [шт.] | КФК-2 | КНП "Міськка дитяча клінічна лікарня ІФ МР" | 1993279 | Трудового червоного прапора механічний завод | 1985 | 10 | 1985 | задовільний | 1'168.00 | Клініко -діакностична лабораторія КНП "Міськка дитяча клінічна лікарня Івано-Франківської міської ради" | 1 поверх | 18 кабінет | діагностично лабораторні дослідження | біохімічні , гематологічні дослідження | біохімічні , гематологічні дослідження | null | 60/год
101450001 | 17295 | Мікроскоп XS-5520,бінокулярний [шт.] | XS-5520 | КНП "Міськка дитяча клінічна лікарня ІФ МР" | 1993279 | MICROmed Китай | 2014 | 10 | 2015 | задовільний | 16'300.00 | Клініко -діакностична лабораторія КНП "Міськка дитяча клінічна лікарня Івано-Франківської міської ради" | 1 поверх | 18 кабінет | діагностично лабораторні дослідження | гематологічні дослідження | гематологічні дослідження | null | 10/год
101450006 | 17470 | Мікроскоп бінокулярний XS-5520 MICROmed [шт.] | XS-5520 | КНП "Міськка дитяча клінічна лікарня ІФ МР" | 1993279 | Wingleo Snenghend | 2017 | 10 | 2018 | задовільний | 18'960.00 | Клініко -діакностична лабораторія КНП "Міськка дитяча клінічна лікарня Івано-Франківської міської ради" | 1 поверх | 18 кабінет | діагностично лабораторні дослідження | гематологічні дослідження | гематологічні дослідження | null | 10/год
101450007 | 17308 | Мікроскоп бінокулярний XS-5520 MICROmed [шт.] | XS-5520 | КНП "Міськка дитяча клінічна лікарня ІФ МР" | 1993279 | Optics | 2017 | 10 | 2018 | задовільний | 18'960.00 | Клініко -діакностична лабораторія КНП "Міськка дитяча клінічна лікарня Івано-Франківської міської ради" | 1 поверх | 18 кабінет | діагностично лабораторні дослідження | гематологічні дослідження | гематологічні дослідження | null | 10/год
101450008 | 17370 | Мікроскоп бінокулярний XS-5520 MICROmed [шт.] | XS-5520 | КНП "Міськка дитяча клінічна лікарня ІФ МР" | 1993279 | Electro-nics Co | 2017 | 10 | 2018 | задовільний | 18'960.00 | Клініко -діакностична лабораторія КНП "Міськка дитяча клінічна лікарня Івано-Франківської міської ради" | 1 поверх | 18 кабінет | діагностично лабораторні дослідження | гематологічні дослідження | гематологічні дослідження | null | 10/год
101450058 | 551113 | Мікроскоп бінокулярний XSM-20 [шт.] | XSM-20 | КНП "Міськка дитяча клінічна лікарня ІФ МР" | 1993279 | Electro-nics Co | 2011 | 10 | 2011 | задовільний | 2'350.00 | Клініко -діакностична лабораторія КНП "Міськка дитяча клінічна лікарня Івано-Франківської міської ради" | 1 поверх | 18 кабінет | діагностично лабораторні дослідження | гематологічні дослідження | гематологічні дослідження | null | 10/год
101450071 | 500646 | Мікроскоп монокул.XS-2610 [шт.] | XS-2610 | КНП "Міськка дитяча клінічна лікарня ІФ МР" | 1993279 | Electro-nics Co | 2005 | 10 | 2005 | задовільний | 2'100.00 | Клініко -діакностична лабораторія КНП "Міськка дитяча клінічна лікарня Івано-Франківської міської ради" | 1 поверх | 18 кабінет |  | гематологічні дослідження | гематологічні дослідження | null | 10/год
101450004 | 17195 | Мікроскоп монокулярний XS-2610 MICROmed [шт.] | XS-2610 | КНП "Міськка дитяча клінічна лікарня ІФ МР" | 1993279 | Electro-nics Co | 2017 | 10 | 2018 | задовільний | 11'520.00 | Клініко -діакностична лабораторія КНП "Міськка дитяча клінічна лікарня Івано-Франківської міської ради" | 1 поверх | 18 кабінет | діагностично лабораторні дослідження | гематологічні дослідження | гематологічні дослідження | null | 10/год
101470316 | 6347 | РН-метр 150-МІ [шт.] | PH-15OM | КНП "Міськка дитяча клінічна лікарня ІФ МР" | 1993279 | Electro-nics Co | 2017 | 10 | 2018 | задовільний | 3'061.00 | Клініко -діакностична лабораторія КНП "Міськка дитяча клінічна лікарня Івано-Франківської міської ради" | 1 поверх | 18 кабінет | діагностично лабораторні дослідження | гематологічні дослідження | гематологічні дослідження | null | 20/год
101450040 | 2603 | Термостат ТС-80м [шт.] | TC-80M | КНП "Міськка дитяча клінічна лікарня ІФ МР" | 1993279 | ООО Вимір, техніка | 2010 | 10 | 2010 | задовільний | 188.00 | Клініко -діакностична лабораторія КНП "Міськка дитяча клінічна лікарня Івано-Франківської міської ради" | 1 поверх | 18 кабінет | діагностично лабораторні дослідження | біохімічні дослідження | біохімічні дослідження | null | 10/год
101470281 | 0408118 | Фотометр PM 21U [шт.] | PM2111-4 | КНП "Міськка дитяча клінічна лікарня ІФ МР" | 1993279 | Одеський експлуатаційний завод медичної техніки | 2004 | 10 | 2004 | задовільний | 14'390.00 | Клініко -діакностична лабораторія КНП "Міськка дитяча клінічна лікарня Івано-Франківської міської ради" | 1 поверх | 18 кабінет | діагностично лабораторні дослідження | біохімічні дослідження | біохімічні дослідження | null | 60/год
101470338 | 242 | Фотометр МБА-540 [шт.] | МБА-540 | КНП "Міськка дитяча клінічна лікарня ІФ МР" | 1993279 | НПП Меандр м. Харків | 2014 | 10 | 2015 | задовільний | 12'500.00 | Клініко -діакностична лабораторія КНП "Міськка дитяча клінічна лікарня Івано-Франківської міської ради" | 1 поверх | 18 кабінет | діагностично лабораторні дослідження | гематологічні дослідження | гематологічні дослідження | null | 60/год
101450005 | 0019 | Центрифуга ОПН 3.03 з ротором на 24 пробірки [шт.] | ОПН3.03 | КНП "Міськка дитяча клінічна лікарня ІФ МР" | 1993279 | ВАТ "ТНК Дастан" м. Бішкек | 2016 | 10 | 2018 | задовільний | 30'480.00 | Клініко -діакностична лабораторія КНП "Міськка дитяча клінічна лікарня Івано-Франківської міської ради" | 1 поверх | 18 кабінет | діагностично лабораторні дослідження | біохімічні , гематологічні дослідження | біохімічні , гематологічні дослідження | null | null
101450001 | 0005 | Центрифуга ОПН 3.03 з ротором на 24 пробірки [шт.] | ОПН-3 | КНП "Міськка дитяча клінічна лікарня ІФ МР" | 1993279 | ВАТ "ТНК Дастан" м. Бішкек | 2016 | 10 | 2018 | задовільний | 30'480.00 | Клініко -діакностична лабораторія КНП "Міськка дитяча клінічна лікарня Івано-Франківської міської ради" | 1 поверх | 18 кабінет | діагностично лабораторні дослідження | біохімічні , гематологічні дослідження | біохімічні , гематологічні дослідження | null | null
101450017 | 3902 | Центрифуга ОПН-3 [шт.] | ОПН-3 | КНП "Міськка дитяча клінічна лікарня ІФ МР" | 1993279 | Ленінград ВО "Красногвардійський" | 1982 | 10 | 1982 | задовільний | 178.00 | Клініко -діакностична лабораторія КНП "Міськка дитяча клінічна лікарня Івано-Франківської міської ради" | 1 поверх | 18 кабінет | діагностично лабораторні дослідження | біохімічні , гематологічні дослідження | біохімічні , гематологічні дослідження | null | null
101450018 | 898/5 | Центрифуга ОПН-3 [шт.] | ОПН-3 | КНП "Міськка дитяча клінічна лікарня ІФ МР" | 1993279 | Ленінград ВО "Красногвардійський" | 1985 | 10 | 1985 | задовільний | 177.00 | Клініко -діакностична лабораторія КНП "Міськка дитяча клінічна лікарня Івано-Франківської міської ради" | 1 поверх | 18 кабінет | діагностично лабораторні дослідження | біохімічні , гематологічні дослідження | біохімічні , гематологічні дослідження | null | null
101450070 | 0028 | Центрифуга ОПн-3м [шт.] | ОПН-3м | КНП "Міськка дитяча клінічна лікарня ІФ МР" | 1993279 | ВАТ "ТНК Дастан" м. Бішкек | 2010 | 10 | 2011 | задовільний | 7'250.00 | Клініко -діакностична лабораторія КНП "Міськка дитяча клінічна лікарня Івано-Франківської міської ради" | 1 поверх | 18 кабінет | діагностично лабораторні дослідження | біохімічні , гематологічні дослідження | біохімічні , гематологічні дослідження | null | null
101470009 | 761707 | А/т інгаляційний нарк. [шт.] | НАРКОЗ-П | КНП "Міськка дитяча клінічна лікарня ІФ МР" | 1993279 | null | null | 10 |  | задовільний | 493.00 | Відділення інтенсивної терапії КНП "Міськка дитяча клінічна лікарня Івано-Франківської міської ради" | 2 поверх | Палата | Лікування | Лікування | Лікування | null | null
101470312 | 34941 | Аспіратор електр. [шт.] | Minivac | КНП "Міськка дитяча клінічна лікарня ІФ МР" | 1993279 | Weyen | 2008 | 10 | 2008 | задовільний | 9'000.00 | Відділення інтенсивної терапії КНП "Міськка дитяча клінічна лікарня Івано-Франківської міської ради" | 2 поверх | Палата | Лікування | Лікування | Лікування | null | null
101470313 | IV21895 | А-т штучн.вентил.легень [шт.] | ivent 200 | КНП "Міськка дитяча клінічна лікарня ІФ МР" | 1993279 | Vensa Med | 2008 | 10 | 2008 | задовільний | 110'000.00 | Відділення інтенсивної терапії КНП "Міськка дитяча клінічна лікарня Івано-Франківської міської ради" | 2 поверх | Палата | Лікування | Лікування | Лікування | null | null
101470294 | 1986 | А-т штучн.вентил.легень [шт.] | Такаока | КНП "Міськка дитяча клінічна лікарня ІФ МР" | 1993279 | null | 2003 | 10 | 2003 | задовільний | 98'500.00 | Відділення інтенсивної терапії КНП "Міськка дитяча клінічна лікарня Івано-Франківської міської ради" | 2 поверх | Палата | Лікування | Лікування | Лікування | null | null
101470289 | ТУУ 14312358029-99 | А-т штучн.вентил.легень"Малятко" [шт.] | ШВЛ "Малишко" | КНП "Міськка дитяча клінічна лікарня ІФ МР" | 1993279 | Буровісник | 2005 | 10 | 2005 | задовільний | 47'609.00 | Відділення інтенсивної терапії КНП "Міськка дитяча клінічна лікарня Івано-Франківської міської ради" | 2 поверх | Палата | Лікування | Лікування | Лікування | null | null
101470311 | 800150195 | Відсмоктувач хірург. [шт.] | AVIA | КНП "Міськка дитяча клінічна лікарня ІФ МР" | 1993279 | ВИСМА-Плонар | 2008 | 10 | 2008 | задовільний | 4'500.00 | Відділення інтенсивної терапії КНП "Міськка дитяча клінічна лікарня Івано-Франківської міської ради" | 2 поверх | Палата | Лікування | Лікування | Лікування | null | null
101470293 | ТУРБ 28628757008-99 | Відсмоктувач хірургічний В-90 [шт.] | B-90 | КНП "Міськка дитяча клінічна лікарня ІФ МР" | 1993279 | ВИСМА-Плонар | 2008 | 10 | 2008 | задовільний | 5'420.00 | Відділення інтенсивної терапії КНП "Міськка дитяча клінічна лікарня Івано-Франківської міської ради" | 2 поверх | Палата | Лікування | Лікування | Лікування | null | null
101470320 | А110335 Japan | Гастрофіброскоп Pentax FG-24W [шт.] | Pentak FG-24W | КНП "Міськка дитяча клінічна лікарня ІФ МР" | 1993279 | null | null | 10 |  | задовільний | 143'016.00 | Відділення інтенсивної терапії КНП "Міськка дитяча клінічна лікарня Івано-Франківської міської ради" | 2 поверх | Палата | Лікування | Лікування | Лікування | null | null
101470277 | 28628757 | Дозатор шприцовий ДШ-09 [шт.] | ДШ-09 | КНП "Міськка дитяча клінічна лікарня ІФ МР" | 1993279 | ВИСМА-Плонар | 2003 | 10 | 2003 | задовільний | 5'625.00 | Відділення інтенсивної терапії КНП "Міськка дитяча клінічна лікарня Івано-Франківської міської ради" | 2 поверх | Палата | Лікування | Лікування | Лікування | null | null
101470278 | 28628757 | Дозатор шприцовий ДШ-09 [шт.] | ДШ-09 | КНП "Міськка дитяча клінічна лікарня ІФ МР" | 1993279 | ВИСМА-Плонар | 2003 | 10 | 2003 | задовільний | 5'625.00 | Відділення інтенсивної терапії КНП "Міськка дитяча клінічна лікарня Івано-Франківської міської ради" | 2 поверх | Палата | Лікування | Лікування | Лікування | null | null
101470343 | BUB0116340940 | Концентратор кисневий медичний NewLife Intensity 10 [шт.] | Newlife Sntensity 10 | КНП "Міськка дитяча клінічна лікарня ІФ МР" | 1993279 | Medical Products Servise | 2016 | 10 | 2016 | задовільний | 104'000.00 | Відділення інтенсивної терапії КНП "Міськка дитяча клінічна лікарня Івано-Франківської міської ради" | 2 поверх | Палата | Лікування | Лікування | Лікування | null | null
101470296 | 850255 | Монітор реанімац.-хірург. [шт.] | novic | КНП "Міськка дитяча клінічна лікарня ІФ МР" | 1993279 | null | 2006 | 10 | 2006 | задовільний | 21'200.00 | Відділення інтенсивної терапії КНП "Міськка дитяча клінічна лікарня Івано-Франківської міської ради" | 2 поверх | Палата | Лікування | Лікування | Лікування | null | null
101470295 | B-0715-02-06 | Прилад д. авар.под.пов.EVENT D [шт.] | Event D | КНП "Міськка дитяча клінічна лікарня ІФ МР" | 1993279 | null | null | 10 |  | задовільний | 21'900.00 | Відділення інтенсивної терапії КНП "Міськка дитяча клінічна лікарня Івано-Франківської міської ради" | 2 поверх | Палата | Лікування | Лікування | Лікування | null | null
101470006 | 200359518 | Пульсоксиметр [шт.] | 503 DX | КНП "Міськка дитяча клінічна лікарня ІФ МР" | 1993279 | null | null | 10 |  | задовільний | 725.00 | Відділення інтенсивної терапії КНП "Міськка дитяча клінічна лікарня Івано-Франківської міської ради" | 2 поверх | Палата | Лікування | Лікування | Лікування | null | null
101470329 | 0.219.130170012 | Пульсоксиметр "ЮТАСОКСІ 200" [шт.] | Ютас окси 200 | КНП "Міськка дитяча клінічна лікарня ІФ МР" | 1993279 | Компанія Ютас | 2014 | 10 | 2014 | задовільний | 10'250.00 | Відділення інтенсивної терапії КНП "Міськка дитяча клінічна лікарня Івано-Франківської міської ради" | 2 поверх | Палата | Лікування | Лікування | Лікування | null | null
101470297 | 07222-050 | Установка для фототерапії [шт.] | 006 ВР | КНП "Міськка дитяча клінічна лікарня ІФ МР" | 1993279 | Fanem | null | 10 | null | задовільний | 6'920.00 | Відділення інтенсивної терапії КНП "Міськка дитяча клінічна лікарня Івано-Франківської міської ради" | 2 поверх | Палата | Лікування | Лікування | Лікування | null | null
104170347 | null | Електродіагностичний спірометричний апарат SPIROBANK II [шт.] | F23-0Y12840 | КНП "Міськка дитяча клінічна лікарня ІФ МР" | 1993279 | Італія | 2019 | 10 | 2020 | задовільний | 42000 | Діагностично- консультативневідділення КНП "Міськка дитяча клінічна лікарня Івано-Франківської міської ради" | 1поверх | 4 кабінет | Діагностичні | Діагностичні | Діагностичні | null | null
104140009 | null | Апарат УЗД General Electric Voluson 730 Expert [шт.] |  | КНП "Міськка дитяча клінічна лікарня ІФ МР" | 1993279 | Австрія | 2005 | 5 | 2022 | задовільний | 19000 | Діагностично- консультативневідділення КНП "Міськка дитяча клінічна лікарня Івано-Франківської міської ради" | 1поверх | 7кабінет | Діагностичні | Діагностичні | Діагностичні | null | null
104140007 | null | Ретиноскоп Professional LED Streak 2.8B [шт.] | Professional LED Streak 2.8B | КНП "Міськка дитяча клінічна лікарня ІФ МР" | 1993279 | Великобританія | 2012 | 10 | 2020 | задовільний | 12163.55 | Лікувально діагностичне відділення КНП "Міськка дитяча клінічна лікарня Івано-Франківської міської ради" | 1поверх | 6 кабінет | Діагностичні | Діагностичні | Діагностичні | null | 15
104170350 | 9 | Стійки (вертикалізатор- стійка похила з додатк елементами фіксації тулуба [шт.] |  | КНП "Міськка дитяча клінічна лікарня ІФ МР" | 1993279 | Львівське казенне експериментальне підприємство засобів пересування і протезування | 2020 | 10 | 2020 | задовільний | 10590 | Лікувально діагностичне відділення КНП "Міськка дитяча клінічна лікарня Івано-Франківської міської ради" | 1поверх | катаснестичний кабінет | реабілітація | реабілітація | реабілітація | null
104170360 | null | Система ультразвукова діагностична Е-CUBE 8 LE в комплекті з датчиками , Конвексний датчик С1-6СТ, Конвексний С5-8NT Лінійний датчик L3-12T Фазовий датчик Р1-5СТ Фазовий датчик SP3-8T та опціOP-FSRI-8 [компл.] | Е-CUBE 8 LE | КНП "Міськка дитяча клінічна лікарня ІФ МР" | 1993279 | Альпініон Медікал Сістем, Корея | 2021-03-01 | 10 | 2021 | задовільний | 1622600 | Діагностично- консультативневідділення КНП "Міськка дитяча клінічна лікарня Івано-Франківської міської ради" | 1поверх | 7кабінет | Діагностичні | Діагностичні | Діагностичні | null | null
104170359 | null | Ультразвукова діагностична система SonoBook 6 у складі : Допліревська ліцензія 4 датчики і візок, ножна педаль [компл.] | SonoBook 6, | КНП "Міськка дитяча клінічна лікарня ІФ МР" | 1993279 | CHISON, Китай | 2020-10-01 | 10 | 2021 | задовільний | 930000 | Діагностично- консультативневідділення КНП "Міськка дитяча клінічна лікарня Івано-Франківської міської ради" | 1поверх | 7кабінет | Діагностичні | Діагностичні | Діагностичні | null | null
104170001 | null | вертикалізатор [шт.] |  | КНП "Міськка дитяча клінічна лікарня ІФ МР" | 1993279 | Львівське казенне експериментальне підприємство засобів пересування і протезування | 2020 | 5 | 2020 | задовільний | 13860 | Лікувально діагностичне відділення КНП "Міськка дитяча клінічна лікарня Івано-Франківської міської ради" | 1поверх | катаснестичний кабінет | реабілітація | реабілітація | реабілітація | null | null
104150082 | 22038 | Термостат ТС-20 [шт.] | СТС-20 | КНП "Міськка дитяча клінічна лікарня ІФ МР" | 1993279 | ТзОВ "МІЗ МА" | 2022 | 10 | 2022 | задовільний | 20200 | Лікувально діагностичне відділення КНП "Міськка дитяча клінічна лікарня Івано-Франківської міської ради" | 1поверх | ФТК | Діагностичні | Діагностичні | Діагностичні | null | null
104170348 | null | Парафінонагрівач КАСКАД 7л [шт.] | КАСКАД 7л | КНП "Міськка дитяча клінічна лікарня ІФ МР" | 1993279 | ООО "МЕД СЕРВІС" | 2019 | 5 | 2020 | задовільний | 12620 | Лікувально діагностичне відділення КНП "Міськка дитяча клінічна лікарня Івано-Франківської міської ради" | 1поверх | ФТК | реабілітація | реабілітація | реабілітація | null | 5
104140002 | null | Офтальмоскоп Professional 3.6B Led в комплекті з зарядним прист [шт.] | Professional 3.6B Led | КНП "Міськка дитяча клінічна лікарня ІФ МР" | 1993279 | Великобританія | 2012 | 10 | 2020 | задовільний | 16335 | Лікувально діагностичне відділення КНП "Міськка дитяча клінічна лікарня Івано-Франківської міської ради" | 1поверх | 6 кабінет | Діагностичні | Діагностичні | Діагностичні | null | 15
104140008 | 123 | Набір пробних окулярних лінз та призм [шт.] |  | КНП "Міськка дитяча клінічна лікарня ІФ МР" | 1993279 | Даніанг Ксінгда Оптікалінструмент Ко Лтд | 2020 | 10 | 2020 | задовільний | 13098.13 | Лікувально діагностичне відділення КНП "Міськка дитяча клінічна лікарня Івано-Франківської міської ради" | 1поверх | 6 кабінет | Діагностичні | Діагностичні | Діагностичні | null | 15
104150078 | null | Аквадистилятор електричний MICROMED DE-5 [шт.] | MICROMED DE-5 | КНП "Міськка дитяча клінічна лікарня ІФ МР" | 1993279 | Shanghai Sanshen medical snstrument cj LTD, Китай | 2017 | 10 | 21 | задовільний | 12031 | Приймальне відділення КНП "Міськка дитяча клінічна лікарня Івано-Франківської міської ради" | 0поверх | Стерилізаційна | Дистиляція | Дистиляція | Дистиляція | null | 10
104150077 | 2003170 | Термостат сухоповітряний ТС-80 [шт.] | TC-80 Micromed | КНП "Міськка дитяча клінічна лікарня ІФ МР" | 1993279 | Shanghai Youding Snternational trade Co LTD | 2018 | 5 | 2021 | задовільний | 22643 | Приймальне відділення КНП "Міськка дитяча клінічна лікарня Івано-Франківської міської ради" | 0 поверх | Стерилізаційна | Лабораторні | Лабораторні | Лабораторні | null | 10
104170367 | null | DICOM PACS Server та діагностичний монітор [м] |  | КНП "Міськка дитяча клінічна лікарня ІФ МР" | 1993279 | ТОВ «ІКС-РЕЙ СЕРВІС» | 2021 | null | 2022 | задовільний | 167000 | Лікувально діагностичне відділення КНП "Міськка дитяча клінічна лікарня Івано-Франківської міської ради" | 1 | 19 | Діагностичні інструментальні дослідження | рентгенологічні дослідження | Перегляд та зберігіння рентгонологічних досліджень | null | 100
104170364 | null | Моб.рентг.с-маІМАХ 1010V в комп.:доз.,каб.жив.,блок підкл.живл. [компл.] | ІМАХ 1010V | КНП "Міськка дитяча клінічна лікарня ІФ МР" | 1993279 | X-Ray International, Ltd (Латвія) | 2020 | 10р. | 2021 | задовільний | 960000 | Лікувально діагностичне відділення КНП "Міськка дитяча клінічна лікарня Івано-Франківської міської ради" | 1 | 19 | Діагностичні інструментальні дослідження | рентгенологічні дослідження | Рентгенографія органів грудної клітки, Рентгендослідження шлунка, Рентгенографія суглобів,черепа,хребта. | DB203,DB207,DB208,GB06,NB2 7-19,NB2 05,GB206,GJB201 | 30
104170368 | null | Пристрій д/фіксац.діт.раннього віку та недонош.немовл."ОНІКО" [шт.] |  | КНП "Міськка дитяча клінічна лікарня ІФ МР" | 1993279 | ТОВ"Оніко" | 2022 | null | 2022 | задовільний | 98000 | Лікувально діагностичне відділення КНП "Міськка дитяча клінічна лікарня Івано-Франківської міської ради" | 1 | 19 | Діагностичні інструментальні дослідження | рентгенологічні дослідження | Рентгенографія органів грудної клітки, ОЧП | GB206 | 30
104170356 | 502207029 | Аналізатор імунр.ImmunoChem-2100(пристр.д/струш.та інкуб.,мікропл [шт.] | ImmunoChem-2100( | КНП "Міськка дитяча клінічна лікарня ІФ МР" | 1993279 | Хайтехнолоджі США | 2020 | 10 | 2021 | задовільний | 118650 | Клініко -діакностична лабораторія КНП "Міськка дитяча клінічна лікарня Івано-Франківської міської ради" | 1 поверх | 18 кабінет | біохімічні дослідження | біохімічні дослідження | біохімічні дослідження | null | 10
104150081 | 1ЕА1303А0 | Аналізатор сечі EZCHEKtm AUR-200 [шт.] | AUR-200 | КНП "Міськка дитяча клінічна лікарня ІФ МР" | 1993279 | китай | 2021 | 10 | 2021 | задовільний | 17000 | Клініко -діакностична лабораторія КНП "Міськка дитяча клінічна лікарня Івано-Франківської міської ради" | 1 поверх | 18 кабінет | клінічні дослідження | клінічні дослідження | клінічні дослідження | null | 20
104170358 | 512202076 | Пристрій д/промивки ImmunoChem-2600.мікропл. тип А [шт.] | ImmunoChem-2600 | КНП "Міськка дитяча клінічна лікарня ІФ МР" | 1993279 | Хайтехнолоджі США | 2020 | 10 | 2021 | задовільний | 113300 | Клініко -діакностична лабораторія КНП "Міськка дитяча клінічна лікарня Івано-Франківської міської ради" | 1 поверх | 18 кабінет | біохімічні дослідження | біохімічні дослідження | біохімічні дослідження | null | 10
104170357 | 902207027 | Пристрій д/струш.та інкуб. ImmunoChem-2200, мікропл., тип В [шт.] | ImmunoChem-2200 | КНП "Міськка дитяча клінічна лікарня ІФ МР" | 1993279 | Хайтехнолоджі США | 2021 | 10 | 2021 | задовільний | 63562 | Клініко -діакностична лабораторія КНП "Міськка дитяча клінічна лікарня Івано-Франківської міської ради" | 1 поверх | 18 кабінет | біохімічні дослідження | біохімічні дослідження | біохімічні дослідження | null | 10
104150077 | 2003170 | Термостат сухоповітряний ТС-80 [шт.] | MICROmed TC-80 | КНП "Міськка дитяча клінічна лікарня ІФ МР" | 1993279 | Shanghai Youding Snternational trade Co LTD | 2020 | 10 | 2020 | задовільний | 22643 | Приймальне відділення КНП "Міськка дитяча клінічна лікарня Івано-Франківської міської ради" | 2 поверх | 18 кабінет | біохімічні дослідження | біохімічні дослідження | біохімічні дослідження | null | 10
104150080 | ВЕ06М8ЕАQ00QEM21 | Холодильник лабораторний HYC 390 [шт.] | HYC-390 | КНП "Міськка дитяча клінічна лікарня ІФ МР" | 1993279 | Китай | 2020 | 10 | 2020 | задовільний | 84100 | Клініко -діакностична лабораторія КНП "Міськка дитяча клінічна лікарня Івано-Франківської міської ради" | 1 поверх | 18 кабінет | біохімічні дослідження | біохімічні дослідження | біохімічні дослідження | null | 24год
104150079 | BE02M6E0000QEM3F0039 | Морозильник DW-40 L92 [шт.] | DW-40L92 | КНП "Міськка дитяча клінічна лікарня ІФ МР" | 1993279 | Китай | 2020 | 10 | 2020 | задовільний | 55500 | Клініко -діакностична лабораторія КНП "Міськка дитяча клінічна лікарня Івано-Франківської міської ради" | 1 поверх | 18 кабінет | біохімічні дослідження | біохімічні дослідження | біохімічні дослідження | null | 24год
104170351 | VG70IEIXzzT14628 | Апарат інтенсивної терапії модель Oricare V8600 [уп.] | Oricare V8600 | КНП "Міськка дитяча клінічна лікарня ІФ МР" | 1993279 | Китай | 2018 | 10 | 2020 | задовільний | 760000 | Відділення інтенсивної терапії КНП "Міськка дитяча клінічна лікарня Івано-Франківської міської ради" | 2 поверх | палата | лікування | лікування | лікування | null | 12год
104170365 | V0820080802 | Веновізор [шт.] | VEIVCAS V800p | КНП "Міськка дитяча клінічна лікарня ІФ МР" | 1993279 | Китай | 2016 | 10 | 2021 | задовільний | 96900 | Відділення інтенсивної терапії КНП "Міськка дитяча клінічна лікарня Івано-Франківської міської ради" | 2 поверх | палата | лікування | лікування | лікування | null | 3
104170362 | 4030160000000 | Відеоларингоскоп Bestada A20 [шт.] | Bestada A20 | КНП "Міськка дитяча клінічна лікарня ІФ МР" | 1993279 | Китай | 2020 | 10 | 2021 | задовільний | 79100 | Відділення інтенсивної терапії КНП "Міськка дитяча клінічна лікарня Івано-Франківської міської ради" | 2 поверх | палата | лікування | лікування | лікування | null | 1
104170361 | 4321107 | Відсмоктувач медичний MEVACS M46. MOD-1 [шт.] | MEVACS M46. MOD-1 | КНП "Міськка дитяча клінічна лікарня ІФ МР" | 1993279 | Китай | 2019 | 10 | 2021 | задовільний | 43300 | Відділення інтенсивної терапії КНП "Міськка дитяча клінічна лікарня Івано-Франківської міської ради" | 2 поверх | палата | лікування | лікування | лікування | null | 7
104170349 | null | Дефібрилятор ZOLL MSERIAS [шт.] | ZOLL MSERIAS | КНП "Міськка дитяча клінічна лікарня ІФ МР" | 1993279 | Китай | 2019 | 10 | 2020 | задовільний | 10000 | Відділення інтенсивної терапії КНП "Міськка дитяча клінічна лікарня Івано-Франківської міської ради" | 2 поверх | палата | лікування | лікування | лікування | null | 1
104170352 | 201105318 | Концентратор кисневий "Біомед 7F-10" [шт.] | Біомед 7F-10 | КНП "Міськка дитяча клінічна лікарня ІФ МР" | 1993279 | Китай | 2020 | 10 | 2021 | задовільний | 39200 | Відділення інтенсивної терапії КНП "Міськка дитяча клінічна лікарня Івано-Франківської міської ради" | 2 поверх | палата | лікування | лікування | лікування | null | 12год
104170352 | 201105469 | Концентратор кисневий "Біомед 7F-10" [шт.] | Біомед 7F-10 | КНП "Міськка дитяча клінічна лікарня ІФ МР" | 1993279 | Китай | 2020 | 10 | 2021 | задовільний | 39200 | Відділення інтенсивної терапії КНП "Міськка дитяча клінічна лікарня Івано-Франківської міської ради" | 2 поверх | палата | лікування | лікування | лікування | null | 12год
104190207 | 2469072120320 | Концентратор кисню, V5-WN-NS (10л/хв) [шт.] | V5-WN-NS | КНП "Міськка дитяча клінічна лікарня ІФ МР" | 1993279 | Китай | 2020 | 10 | 2021 | задовільний | 44000 | Відділення інтенсивної терапії КНП "Міськка дитяча клінічна лікарня Івано-Франківської міської ради" | 2 поверх | палата | лікування | лікування | лікування | null | 12год
104190207 | 2469022120420 | Концентратор кисню, V5-WN-NS (10л/хв) [шт.] | V5-WN-NS | КНП "Міськка дитяча клінічна лікарня ІФ МР" | 1993279 | Китай | 2020 | 10 | 2021 | задовільний | 44000 | Відділення інтенсивної терапії КНП "Міськка дитяча клінічна лікарня Івано-Франківської міської ради" | 2 поверх | палата | лікування | лікування | лікування | null | 12год
104190207 | 2469072120320 | Концентратор кисню, V5-WN-NS (10л/хв) [шт.] | V5-WN-NS | КНП "Міськка дитяча клінічна лікарня ІФ МР" | 1993279 | Китай | 2020 | 10 | 2021 | задовільний | 44000 | Відділення інтенсивної терапії КНП "Міськка дитяча клінічна лікарня Івано-Франківської міської ради" | 2 поверх | палата | лікування | лікування | лікування | null | 12год
104190207 | 2469121120420 | Концентратор кисню, V5-WN-NS (10л/хв) [шт.] | V5-WN-NS | КНП "Міськка дитяча клінічна лікарня ІФ МР" | 1993279 | Китай | 2020 | 10 | 2021 | задовільний | 44000 | Відділення інтенсивної терапії КНП "Міськка дитяча клінічна лікарня Івано-Франківської міської ради" | 2 поверх | палата | лікування | лікування | лікування | null | 12год
104190207 | 2469121120420 | Концентратор кисню, V5-WN-NS (10л/хв) [шт.] | V5-WN-NS | КНП "Міськка дитяча клінічна лікарня ІФ МР" | 1993279 | Китай | 2020 | 10 | 2021 | задовільний | 44000 | Відділення інтенсивної терапії КНП "Міськка дитяча клінічна лікарня Івано-Франківської міської ради" | 2 поверх | палата | лікування | лікування | лікування | null | 12год
104170366 | 202311 | Медичний портативний капнограф EtCO2 Sensor [шт.] | EtCO2 Sensor | КНП "Міськка дитяча клінічна лікарня ІФ МР" | 1993279 | Китай | 2020 | 10 | 2021 | задовільний | 38000 | Відділення інтенсивної терапії КНП "Міськка дитяча клінічна лікарня Івано-Франківської міської ради" | 2 поверх | палата | лікування | лікування | лікування | null | 12год
104170353 | 12110194 | Монітор пацієнта мультипараметровий Brightfield Osen 800 В [шт.] | Osen 800 В | КНП "Міськка дитяча клінічна лікарня ІФ МР" | 1993279 | Китай | 2020 | 10 | 2020 | задовільний | 25110 | Відділення інтенсивної терапії КНП "Міськка дитяча клінічна лікарня Івано-Франківської міської ради" | 2 поверх | палата | лікування | лікування | лікування | null | 12год
104170353 | 12110192 | Монітор пацієнта мультипараметровий Brightfield Osen 800 В [шт.] | Osen 800 В | КНП "Міськка дитяча клінічна лікарня ІФ МР" | 1993279 | Китай | 2020 | 10 | 2020 | задовільний | 25110 | Відділення інтенсивної терапії КНП "Міськка дитяча клінічна лікарня Івано-Франківської міської ради" | 2 поверх | палата | лікування | лікування | лікування | null | 12год
104170353 | 12110195 | Монітор пацієнта мультипараметровий Brightfield Osen 800 В [шт.] | Osen 800 В | КНП "Міськка дитяча клінічна лікарня ІФ МР" | 1993279 | Китай | 2020 | 10 | 2020 | задовільний | 25110 | Відділення інтенсивної терапії КНП "Міськка дитяча клінічна лікарня Івано-Франківської міської ради" | 2 поверх | палата | лікування | лікування | лікування | null | 12год
104170353 | 12011190 | Монітор пацієнта мультипараметровий Brightfield Osen 800 В [шт.] | Osen 800 В | КНП "Міськка дитяча клінічна лікарня ІФ МР" | 1993279 | Китай | 2020 | 10 | 2020 | задовільний | 25110 | Відділення інтенсивної терапії КНП "Міськка дитяча клінічна лікарня Івано-Франківської міської ради" | 2 поверх | палата | лікування | лікування | лікування | null | 12год
104170353 | 12011191 | Монітор пацієнта мультипараметровий Brightfield Osen 800 В [шт.] | Osen 800 В | КНП "Міськка дитяча клінічна лікарня ІФ МР" | 1993279 | Китай | 2020 | 10 | 2020 | задовільний | 25110 | Відділення інтенсивної терапії КНП "Міськка дитяча клінічна лікарня Івано-Франківської міської ради" | 2 поверх | палата | лікування | лікування | лікування | null | 12год
104170353 | 12011164 | Монітор пацієнта мультипараметровий Brightfield Osen 800 В [шт.] | Osen 800 В | КНП "Міськка дитяча клінічна лікарня ІФ МР" | 1993279 | Китай | 2020 | 10 | 2020 | задовільний | 25110 | Відділення інтенсивної терапії КНП "Міськка дитяча клінічна лікарня Івано-Франківської міської ради" | 2 поверх | палата | лікування | лікування | лікування | null | 12год
104170354 | 91610120040020 | Насос шприцевий SYS-52 [шт.] | SYS-52 | КНП "Міськка дитяча клінічна лікарня ІФ МР" | 1993279 | Китай | 2019 | 10 | 2020 | задовільний | 50940 | Відділення інтенсивної терапії КНП "Міськка дитяча клінічна лікарня Івано-Франківської міської ради" | 2 поверх | палата | лікування | лікування | лікування | null | 12год
104170355 | 80705015SA | Педіатричний венозний сканер [шт.] | Vein | КНП "Міськка дитяча клінічна лікарня ІФ МР" | 1993279 | Китай | 2014 | 10 | 2020 | задовільний | 7100 | Відділення інтенсивної терапії КНП "Міськка дитяча клінічна лікарня Івано-Франківської міської ради" | 2 поверх | палата | лікування | лікування | лікування | null | 3
104170363 | 20091970 | Система СІПАП 200А [шт.] | NLF200А | КНП "Міськка дитяча клінічна лікарня ІФ МР" | 1993279 | Китай | 2020 | 10 | 2021 | задовільний | 470530 | Відділення інтенсивної терапії КНП "Міськка дитяча клінічна лікарня Івано-Франківської міської ради" | 2 поверх | палата | лікування | лікування | лікування | null | 1